## Gesamt
Artikelnummer | Beschreibung | Beschreibung 2 | Beschreibung 3 | Beschreibung 4 | Basiseinheit | Auftragseinheit (AE) | Basiseinheit pro AE | geliefert auf EURO Palette | Basiseinheit pro EURO Palette | AE pro EURO Palette | Brutto-Listenpreis per Basiseinheit | Artikelrabattgruppe | Warengruppe | Gefahrgutklasse | Nettogewicht pro Basiseinheit | Nettogewicht pro AE | Zoll-Tarifnummer | Regionscode | EAN-Code | Produktbeschreibung | Produktbild | Produktbild 2 | Produktvorteil 1 | Produktvorteil 2 | Produktvorteil 3 | Sichherheitsdatenblatt
0000010 | DURITIA R 333 BES. |  | Rolle=1 x 10 m Pal.=24 Ro./240 m² |  | M² | ROLLEN | 10 | ja | 240 | 24 | 3 | E1 | 00002 | 0 | 2.1 | 21 | 68071000 | DE | 4031428000101 | Die Duritia R333 bes ist eine Rohfilzpappen-Bitumenbahn in einfacher Qualität für untergeordnete Bauteile. Sie ist an der Ober- und Unterseite fein besandet und zur Verklebung mit Heißbitumen geeignet. | 10-P.png | 10-O.png | preisgünstig | besandet | als Trennlage lose zu verlegen | https://www.binne.de/wp-content/uploads/2020/12/Sicherheitsdatenblatt-Polymerbitumenbahnen-und-Bitumenbahnen-Binne.pdf
0000020 | DURITIA R 500 BES. |  | Rolle=1 x 10 m Pal.=24 Ro./240 m² |  | M² | ROLLEN | 10 | ja | 240 | 24 | 3.3 | E1 | 00002 | 0 | 2.7 | 27 | 68071000 | DE | 4031428000200 | Die Duritia R500 bes ist eine Rohfilzpappen-Bitumenbahn in einfacher Qualität für die Bauwerksabdichtung. Sie ist an der Ober- und Unterseite fein besandet und zur Verklebung mit Heißbitumen geeignet. Das Gewicht des Trägermaterials ist ca. 500g/qm. Als Mauersperrbahn ist diese Bahn bei Nichtverklebung geeignet, Querkräfte aufzunehmen (MSB-Q/MSB-nQ). Diese Dachbahn ist eine nach EN 13969 und 14967 CE-konforme Dachbahn, die die Anforderungen gemäß der DIN SPEC 20000-202 erfüllt und nach DIN 18533 angewendet werden darf. | 20-P.png | 20-O.png | preisgünstig | kann Querkräfte aufnehmen (MSB-Q) | preisgünstig | https://www.binne.de/wp-content/uploads/2020/12/Sicherheitsdatenblatt-Polymerbitumenbahnen-und-Bitumenbahnen-Binne.pdf
0000021 | MAUERBREITEN R 500 BES. 12,5 CM |  | Rolle=0,125 x 10 m Pal.=192 Ro./240 m² |  | M² | ROLLEN | 1.25 | ja | 240 | 192 | 3.8 | E3 | 00002 | 0 | 2.704 | 3.38 | 68071000 | DE | 4031428000217 | Mauerbreiten R500 ist eine vorkonfektionierte besandete Rohfilzpappenbahn in üblichen Mauerbreiten. Als Mauersperrbahn ist diese Bahn bei Nichtverklebung geeignet, Querkräfte aufzunehmen (MSB-Q/MSB-nQ). Diese Dachbahn ist eine nach EN 14967 CE-konforme Dachbahn, die nach DIN 18533 angewendet werden darf. | 21-P.png |  | vorkonfektioniert | kann Querkräfte aufnehmen (MSB-Q) | preisgünstig | https://www.binne.de/wp-content/uploads/2020/12/Sicherheitsdatenblatt-Polymerbitumenbahnen-und-Bitumenbahnen-Binne.pdf
0000022 | MAUERBREITEN R 500 BES. 17,5 CM |  | Rolle=0,175 x 10 m Pal.=120 Ro./210 m² |  | M² | ROLLEN | 1.75 | ja | 210 | 120 | 3.8 | E3 | 00002 | 0 | 2.7029 | 4.73 | 68071000 | DE | 4031428000224 | Mauerbreiten R500 ist eine vorkonfektionierte besandete Rohfilzpappenbahn in üblichen Mauerbreiten. Als Mauersperrbahn ist diese Bahn bei Nichtverklebung geeignet, Querkräfte aufzunehmen (MSB-Q/MSB-nQ). Diese Dachbahn ist eine nach EN 14967 CE-konforme Dachbahn, die nach DIN 18533 angewendet werden darf. | 22-P.png |  | vorkonfektioniert | kann Querkräfte aufnehmen (MSB-Q) | preisgünstig | https://www.binne.de/wp-content/uploads/2020/12/Sicherheitsdatenblatt-Polymerbitumenbahnen-und-Bitumenbahnen-Binne.pdf
0000023 | MAUERBREITEN R 500 BES. 25 CM |  | Rolle=0,25 x 10 m Pal.=96 Ro./240 m² |  | M² | ROLLEN | 2.5 | ja | 240 | 96 | 3.8 | E3 | 00002 | 0 | 2.7 | 6.75 | 68071000 | DE | 4031428000231 | Mauerbreiten R500 ist eine vorkonfektionierte besandete Rohfilzpappenbahn in üblichen Mauerbreiten. Als Mauersperrbahn ist diese Bahn bei Nichtverklebung geeignet, Querkräfte aufzunehmen (MSB-Q/MSB-nQ). Diese Dachbahn ist eine nach EN 14967 CE-konforme Dachbahn, die nach DIN 18533 angewendet werden darf. | 23-P.png |  | vorkonfektioniert | kann Querkräfte aufnehmen (MSB-Q) | preisgünstig | https://www.binne.de/wp-content/uploads/2020/12/Sicherheitsdatenblatt-Polymerbitumenbahnen-und-Bitumenbahnen-Binne.pdf
0000024 | MAUERBREITEN R 500 BES. 30 CM |  | Rolle=0,30 x 10 m Pal.=72 Ro./216 m² |  | M² | ROLLEN | 3 | ja | 216 | 72 | 3.8 | E3 | 00002 | 0 | 2.7 | 8.1 | 68071000 | DE | 4031428000248 | Mauerbreiten R500 ist eine vorkonfektionierte besandete Rohfilzpappenbahn in üblichen Mauerbreiten. Als Mauersperrbahn ist diese Bahn bei Nichtverklebung geeignet, Querkräfte aufzunehmen (MSB-Q/MSB-nQ). Diese Dachbahn ist eine nach EN 14967 CE-konforme Dachbahn, die nach DIN 18533 angewendet werden darf. | 24-P.png |  | vorkonfektioniert | kann Querkräfte aufnehmen (MSB-Q) | preisgünstig | https://www.binne.de/wp-content/uploads/2020/12/Sicherheitsdatenblatt-Polymerbitumenbahnen-und-Bitumenbahnen-Binne.pdf
0000025 | MAUERBREITEN R 500 BES. 37,5 CM |  | Rolle=0,375 x 10 m Pal.=48 Ro./180 m² |  | M² | ROLLEN | 3.75 | ja | 180 | 48 | 3.8 | E3 | 00002 | 0 | 2.7013 | 10.13 | 68071000 | DE | 4031428000255 | Mauerbreiten R500 ist eine vorkonfektionierte besandete Rohfilzpappenbahn in üblichen Mauerbreiten. Als Mauersperrbahn ist diese Bahn bei Nichtverklebung geeignet, Querkräfte aufzunehmen (MSB-Q/MSB-nQ). Diese Dachbahn ist eine nach EN 14967 CE-konforme Dachbahn, die nach DIN 18533 angewendet werden darf. | 25-P.png |  | vorkonfektioniert | kann Querkräfte aufnehmen (MSB-Q) | preisgünstig | https://www.binne.de/wp-content/uploads/2020/12/Sicherheitsdatenblatt-Polymerbitumenbahnen-und-Bitumenbahnen-Binne.pdf
0000026 | MAUERBREITEN R 500 BES. 50 CM |  | Rolle=0,50 x 10 m Pal.=48 Ro./240 m² |  | M² | ROLLEN | 5 | ja | 240 | 48 | 3.8 | E3 | 00002 | 0 | 2.7 | 13.5 | 68071000 | DE | 4031428000262 | Mauerbreiten R500 ist eine vorkonfektionierte besandete Rohfilzpappenbahn in üblichen Mauerbreiten. Als Mauersperrbahn ist diese Bahn bei Nichtverklebung geeignet, Querkräfte aufzunehmen (MSB-Q/MSB-nQ). Diese Dachbahn ist eine nach EN 14967 CE-konforme Dachbahn, die nach DIN 18533 angewendet werden darf. | 26-P.png |  | vorkonfektioniert | kann Querkräfte aufnehmen (MSB-Q) | preisgünstig | https://www.binne.de/wp-content/uploads/2020/12/Sicherheitsdatenblatt-Polymerbitumenbahnen-und-Bitumenbahnen-Binne.pdf
0000050 | DURITIA R 333 N |  | Rolle=1 x 20 m Pal.=35 Ro./700 m² |  | M² | ROLLEN | 20 | ja | 700 | 35 | 2.5 | E2 | 00002 | 0 | 0.7 | 14 | 68071000 | DE | 4031428000507 | Die DURITIA R333 N ist eine bitumengetränkte Rohfilzpappenbahn in einfacher Qualität für einfache Anforderungen. Sie ist auf der Ober- und Unterseite ohne Oberflächenschutz. Das Gewicht der Trägerlage ist ca. 330 g /qm. Die Rollenlänge beträgt ca. 20m. | 50-P.png | 50-O.png | preisgünstig | 20 m Rollenlänge | als Trennlage lose zu verlegen | https://www.binne.de/wp-content/uploads/2020/12/Sicherheitsdatenblatt-Polymerbitumenbahnen-und-Bitumenbahnen-Binne.pdf
0000240 | DURITIA V13 FEIN BESANDET |  | Rolle=1 x 10 m Pal.=24 Ro./240 m² |  | M² | ROLLEN | 10 | ja | 240 | 24 | 3.1 | E5 | 00001 | 0 | 3.03 | 30.3 | 68071000 | DE | 4031428002402 | Die DURITIA V13 fein bes ist eine Bitumen-Dachbahn, die vorrangig für untergeordnete Bauten als Trenn- oder Unterlagsbahn dient. Sie ist ebenfalls geeignet als Vordeckung bei Bitumenschindelverlegung oder als Abdeckung auf wärmeempfindlichen Dämmstoffen. Diese Dachbahn ist ebenfalls als Schleppstreifen bei Bewegungsfugen einsetzbar. Diese Dachbahn ist eine nach EN 13707 CE-konforme Dachbahn, die die Anforderungen gemäß der DIN SPEC 20000-201 erfüllt. | 240-P.png | 240-O.png | als Schleppstreifen bei Bewegungsfugen | Abdeckung auf wärmeempfindlichen Dämmstoffen | Vordeckung bei Bitumenschindelverlegung | https://www.binne.de/wp-content/uploads/2020/12/Sicherheitsdatenblatt-Polymerbitumenbahnen-und-Bitumenbahnen-Binne.pdf
0000500 | DURIGLAS G200 DD BES |  | Rolle=1 x 10 m Pal.=24 Ro./240 m² |  | M² | ROLLEN | 10 | ja | 240 | 24 | 4.6 | E6 | 00003 | 0 | 3.12 | 31.2 | 68071000 | DE | 4031428005007 | Die DURIGLAS G200 DD bes ist eine reißfeste Glasgewebe Dachdichtungsbahn in einfacher Qualität für die Bauwerks- und Dachabdichtung. Sie ist an der Ober- und Unterseite fein besandet und zur Verklebung mit Heißbitumen und mechanischen Befestigung geeignet. Als Mauersperrbahn ist diese Bahn bei Nichtverklebung geeignet, Querkräfte aufzunehmen (MSB-Q/MSB-nQ). Diese Dachbahn ist eine nach EN 13969 und EN14967 CE-konforme Dachbahn, die die Anforderungen gemäß der DIN SPEC 20000-201 und DIN / TS 20000-2022 erfüllt und nach DIN 18531 und 18533 angewendet werden darf. | 500-P.png | 500-O.png | für Dach- und Bauwerksabdichtung | reißfest | besandet | https://www.binne.de/wp-content/uploads/2020/12/Sicherheitsdatenblatt-Polymerbitumenbahnen-und-Bitumenbahnen-Binne.pdf
0000510 | DURIGLAS G200 DD BES 12,5 CM |  | Rolle=0,125 x 10 m Pal.=192 Ro./240 m² |  | M² | ROLLEN | 1.25 | ja | 240 | 192 | 5.5 | E3 | 00003 | 0 | 3.12 | 3.9 | 68071000 | DE | 4031428005106 | Mauerbreiten G200 DD ist eine vorkonfektionierte, verrottungsfeste Glasgewebe-Bitumenbahn in üblichen Mauerbreiten. Als Mauersperrbahn ist diese Bahn bei Nichtverklebung geeignet, Querkräfte aufzunehmen (MSB-Q/MSB-nQ). Diese Dachbahn ist eine nach EN 14967 CE-konforme Dachdichtungsbahn, die die Anforderungen gemäß der DIN / TS 20000-202 erfüllt und nach DIN 18533 angewendet werden darf. | 510-P.png |  | vorkonfektioniert | reißfest | verrottungsfest | https://www.binne.de/wp-content/uploads/2020/12/Sicherheitsdatenblatt-Polymerbitumenbahnen-und-Bitumenbahnen-Binne.pdf
0000511 | DURIGLAS G200 DD BES 17,5 CM |  | Rolle=0,175 x 10 m Pal.=120 Ro./210 m² |  | M² | ROLLEN | 1.75 | ja | 210 | 120 | 5.5 | E3 | 00003 | 0 | 3.12 | 5.46 | 68071000 | DE | 4031428005113 | Mauerbreiten G200 DD ist eine vorkonfektionierte, verrottungsfeste Glasgewebe-Bitumenbahn in üblichen Mauerbreiten. Als Mauersperrbahn ist diese Bahn bei Nichtverklebung geeignet, Querkräfte aufzunehmen (MSB-Q/MSB-nQ). Diese Dachbahn ist eine nach EN 14967 CE-konforme Dachdichtungsbahn, die die Anforderungen gemäß der DIN / TS 20000-202 erfüllt und nach DIN 18533 angewendet werden darf. | 511-P.png |  | vorkonfektioniert | reißfest | verrottungsfest | https://www.binne.de/wp-content/uploads/2020/12/Sicherheitsdatenblatt-Polymerbitumenbahnen-und-Bitumenbahnen-Binne.pdf
0000512 | DURIGLAS G200 DD BES 25 CM |  | Rolle=0,25 x 10 m Pal.=96 Ro./240 m² |  | M² | ROLLEN | 2.5 | ja | 240 | 96 | 5.5 | E3 | 00003 | 0 | 3.12 | 7.8 | 68071000 | DE | 4031428005120 | Mauerbreiten G200 DD ist eine vorkonfektionierte, verrottungsfeste Glasgewebe-Bitumenbahn in üblichen Mauerbreiten. Als Mauersperrbahn ist diese Bahn bei Nichtverklebung geeignet, Querkräfte aufzunehmen (MSB-Q/MSB-nQ). Diese Dachbahn ist eine nach EN 14967 CE-konforme Dachdichtungsbahn, die die Anforderungen gemäß der DIN / TS 20000-202 erfüllt und nach DIN 18533 angewendet werden darf. | 512-P.png |  | vorkonfektioniert | reißfest | verrottungsfest | https://www.binne.de/wp-content/uploads/2020/12/Sicherheitsdatenblatt-Polymerbitumenbahnen-und-Bitumenbahnen-Binne.pdf
0000513 | DURIGLAS G200 DD BES 30 CM |  | Rolle=0,30 x 10 m Pal.=72 Ro./216 m² |  | M² | ROLLEN | 3 | ja | 216 | 72 | 5.5 | E3 | 00003 | 0 | 3.12 | 9.36 | 68071000 | DE | 4031428005137 | Mauerbreiten G200 DD ist eine vorkonfektionierte, verrottungsfeste Glasgewebe-Bitumenbahn in üblichen Mauerbreiten. Als Mauersperrbahn ist diese Bahn bei Nichtverklebung geeignet, Querkräfte aufzunehmen (MSB-Q/MSB-nQ). Diese Dachbahn ist eine nach EN 14967 CE-konforme Dachdichtungsbahn, die die Anforderungen gemäß der DIN / TS 20000-202 erfüllt und nach DIN 18533 angewendet werden darf. | 513-P.png |  | vorkonfektioniert | reißfest | verrottungsfest | https://www.binne.de/wp-content/uploads/2020/12/Sicherheitsdatenblatt-Polymerbitumenbahnen-und-Bitumenbahnen-Binne.pdf
0000514 | DURIGLAS G200 DD BES 37,5 CM |  | Rolle=0,375 x 10 m Pal.=48 Ro./180 m² |  | M² | ROLLEN | 3.75 | ja | 180 | 48 | 5.5 | E3 | 00003 | 0 | 3.12 | 11.7 | 68071000 | DE | 4031428005144 | Mauerbreiten G200 DD ist eine vorkonfektionierte, verrottungsfeste Glasgewebe-Bitumenbahn in üblichen Mauerbreiten. Als Mauersperrbahn ist diese Bahn bei Nichtverklebung geeignet, Querkräfte aufzunehmen (MSB-Q/MSB-nQ). Diese Dachbahn ist eine nach EN 14967 CE-konforme Dachdichtungsbahn, die die Anforderungen gemäß der DIN / TS 20000-202 erfüllt und nach DIN 18533 angewendet werden darf. | 514-P.png |  | vorkonfektioniert | reißfest | verrottungsfest | https://www.binne.de/wp-content/uploads/2020/12/Sicherheitsdatenblatt-Polymerbitumenbahnen-und-Bitumenbahnen-Binne.pdf
0000515 | DURIGLAS G200 DD BES 50 CM |  | Rolle=0,50 x 10 m Pal.=48 Ro./240 m² |  | M² | ROLLEN | 5 | ja | 240 | 48 | 5.5 | E3 | 00003 | 0 | 3.12 | 15.6 | 68071000 | DE | 4031428005151 | Mauerbreiten G200 DD ist eine vorkonfektionierte, verrottungsfeste Glasgewebe-Bitumenbahn in üblichen Mauerbreiten. Als Mauersperrbahn ist diese Bahn bei Nichtverklebung geeignet, Querkräfte aufzunehmen (MSB-Q/MSB-nQ). Diese Dachbahn ist eine nach EN 14967 CE-konforme Dachdichtungsbahn, die die Anforderungen gemäß der DIN / TS 20000-202 erfüllt und nach DIN 18533 angewendet werden darf. | 515-P.png |  | vorkonfektioniert | reißfest | verrottungsfest | https://www.binne.de/wp-content/uploads/2020/12/Sicherheitsdatenblatt-Polymerbitumenbahnen-und-Bitumenbahnen-Binne.pdf
0000518 | DURIGLAS G200 DD BES 62,5 CM |  | Rolle=0,625 x 10 m Pal.=24 Ro./150 m² |  | M² | ROLLEN | 6.25 | ja | 150 | 24 | 5.5 | E3 | 00003 | 0 | 3.12 | 19.5 | 68071000 | DE | 4031428005182 | Mauerbreiten G200 DD ist eine vorkonfektionierte, verrottungsfeste Glasgewebe-Bitumenbahn in üblichen Mauerbreiten. Als Mauersperrbahn ist diese Bahn bei Nichtverklebung geeignet, Querkräfte aufzunehmen (MSB-Q/MSB-nQ). Diese Dachbahn ist eine nach EN 14967 CE-konforme Dachdichtungsbahn, die die Anforderungen gemäß der DIN / TS 20000-202 erfüllt und nach DIN 18533 angewendet werden darf. | 518-P.png |  | vorkonfektioniert | reißfest | verrottungsfest | https://www.binne.de/wp-content/uploads/2020/12/Sicherheitsdatenblatt-Polymerbitumenbahnen-und-Bitumenbahnen-Binne.pdf
0000550 | DURIGLAS G200DD GROB |  | Rolle=1 x 10 m Pal.=20 Ro./200 m² |  | M² | ROLLEN | 10 | ja | 200 | 20 | 5.1 | E6 | 00003 | 0 | 3.355 | 33.55 | 68071000 | DE | 4031428005502 | Die DURIGLAS G200 DD grob ist eine glasgewebearmierte und reißfeste Dachdichtungsbahn. Die Bahn ist unterseitig grob besandet und wird als Trennlage auf Holzunterkonstruktionen aufgenagelt. Die grobe Besandung führt zu einer erhöhten Trennfunktion. | 550-P.png | 550-O.png | Trennlage auf Holz | reißfest | erhöhte Trennfunktion durch grobe Besandung | https://www.binne.de/wp-content/uploads/2020/12/Sicherheitsdatenblatt-Polymerbitumenbahnen-und-Bitumenbahnen-Binne.pdf
0000610 | BISOTEKT V60 S4 | feinst bestreut | Rolle=1 x 5 m Pal.=30 Ro./150 m² |  | M² | ROLLEN | 5 | ja | 150 | 30 | 5.2 | D | 00007 | 0 | 5.74 | 28.7 | 68071000 | DE | 4031428006103 | Die V60 S4 ist eine Bitumen-Schweißbahn, die überwiegend in der Bauwerksabdichtung angewendet wird oder als Unterlagsbahn für untergeordnete Bauten eingesetzt wird. Diese Bitumendachbahn ist eine nach EN 13707 CE-konforme Dachbahn, die die Anforderungen gemäß der DIN SPEC 20000-201 und DIN / TS 20000-202 erfüllt und nach DIN 18531 und DIN 18533 angewendet werden darf. | 610-P.png | 610-O.png | für Bauwerks- und Dachabdichtung | für untergeordnete Bauten | erfüllt Normbasisanforderung | https://www.binne.de/wp-content/uploads/2020/12/Sicherheitsdatenblatt-Polymerbitumenbahnen-und-Bitumenbahnen-Binne.pdf
0000620 | BISOTEKT V60 S4 -101- | Schiefer grau-grün | Rolle=1 x 5 m Pal.=30 Ro./150 m² |  | M² | ROLLEN | 5 | ja | 150 | 30 | 5.5 | D | 00005 | 0 | 6.1 | 30.5 | 68071000 | DE | 4031428006202 | Die V60 S4 101 ist eine Oxidbitumen-Schweißbahn für Basisanforderungen bei untergeordneten Bauten oder ist als zusätzliche Schutzlage einsetzbar. | 620-P.png | 620-O.png | für untergeordnete Bauten | erfüllt Normbasisanforderung | als zusätzliche Schutzlage | https://www.binne.de/wp-content/uploads/2020/12/Sicherheitsdatenblatt-Polymerbitumenbahnen-und-Bitumenbahnen-Binne.pdf
0000690 | BISOTEKT G200 S4 | feinst bestreut | Rolle=1 x 5 m Pal.=30 Ro./150 m² |  | M² | ROLLEN | 5 | ja | 150 | 30 | 5.6 | D | 00007 | 0 | 5.6 | 28 | 68071000 | DE | 4031428006905 | Die G200 S4 dient mit ihrer Basisqualität als untere Lage einer mehrlagigen Abdichtung oder als Bauwerksabdichtung. Diese Bitumendachbahn ist eine nach EN13707 und 13969 CE-konforme Dachbahn, die die Anforderungen gemäß der DIN SPEC 20000-201 und DIN / TS 20000-202 erfüllt und nach DIN 18531 und DIN 18533-18535 angewendet werden darf. | 690-P.png | 690-O.png | hohe mechanische Belastbarkeit | preisgünstig | erfüllt Normbasisanforderung | https://www.binne.de/wp-content/uploads/2020/12/Sicherheitsdatenblatt-Polymerbitumenbahnen-und-Bitumenbahnen-Binne.pdf
0000840 | BISOTEKT AL + V 60 S4 | feinst bestreut | Rolle=1 x 5 m Pal.=30 Ro./150 m² |  | M² | ROLLEN | 5 | ja | 150 | 30 | 5.65 | D | 00005 | 0 | 5.4 | 27 | 68071000 | DE | 4031428008404 | Die AL+V60 S4 ist eine Dampfsperrbahn in Basisqualität. Diese Bahn hat eine absolute Dampfdichtigkeit durch die Aluminium-Einlage. Sie kann auch als behelfsmäßige Abdichtung im Flachdachbereich verwendet werden. Diese Bahn ist eine nach EN13970 CE-konforme Dampfsperrbahn. | 840-P.png | 840-O.png | absolute Dampfdichtigkeit | als behelfsmäßige Abdichtung | preisgünstig | https://www.binne.de/wp-content/uploads/2020/12/Sicherheitsdatenblatt-Polymerbitumenbahnen-und-Bitumenbahnen-Binne.pdf
0000870 | BISOTEKT AL + G200 S4 | feinst bestreut | Rolle=1 x 5 m Pal.=30 Ro./150 m² |  | M² | ROLLEN | 5 | ja | 150 | 30 | 6.5 | D | 00005 | 0 | 5.4 | 27 | 68071000 | DE | 4031428008701 | Die AL+G200 S4 ist eine durchtrittsichere Dampfsperrbahn für hohe mechanische Beanspruchung. Diese Bahn hat eine absolute Dampfdichtigkeit durch die Aluminium-Einlage. Sie kann auch als behelfsmäßige Abdichtung im Flachdachbereich verwendet werden. Sie ist widerstandsfähiger als eine AL V60 S4. | 870-P.png | 870-O.png | absolute Dampfdichtigkeit | hohe mechanische Beanspruchbarkeit | als behelfsmäßige Abdichtung | https://www.binne.de/wp-content/uploads/2020/12/Sicherheitsdatenblatt-Polymerbitumenbahnen-und-Bitumenbahnen-Binne.pdf
0000930 | BISOTEKT PYE G200 S4 | feinst bestreut | Rolle=1 x 5 m Pal.=30 Ro./150 m² |  | M² | ROLLEN | 5 | ja | 150 | 30 | 8.3 | C1 | 00008 | 0 | 5.06 | 25.3 | 68071000 | DE | 4031428009302 | Diese Bitumen-Schweißbahn ist als erste Lage auf Mineralwolldämmstoff geeignet und wird bei Mineralfaser mechanisch befestigt. Bei tieferen Verarbeitungstemperaturen ist sie die Alternative zur G200 S4. Diese Schweißbahn ist eine nach EN 13707 und 13969 CE-konforme Abdichtungsbahn, die die Anforderungen gemäß der DIN SPEC 20000-201 und DIN / TS 20000-202 erfüllt und nach DIN 18531 bis 18535 angewendet werden darf. | 930-P.png | 930-O.png | zugfeste Dachbahn | bei tieferen Verarbeitungstemperaturen | normgerecht | https://www.binne.de/wp-content/uploads/2020/12/Sicherheitsdatenblatt-Polymerbitumenbahnen-und-Bitumenbahnen-Binne.pdf
0001000 | BISOTEKT PYE PV200 S5 | feinst bestreut | Rolle=1 x 5 m Pal.=24 Ro./120 m² |  | M² | ROLLEN | 5 | ja | 120 | 24 | 8.5 | C1 | 00006 | 0 | 6.2 | 31 | 68071000 | DE | 4031428010001 | Diese Elastomerbitumen-Schweißbahn ist eine preisgünstige, feinst bestreute Unterlage für Dach- und Bauwerksabdichtung. Diese Dachbahn ist in Verbindung mit diversen Dämmstoffen und auf diversen Unterlagen einsetzbar. Diese Schweißbahn ist eine nach EN13707 und 13969 CE-konforme Abdichtungsbahn, die die Anforderungen gemäß der DIN SPEC 20000-201 und DIN / TS 20000-202 erfüllt und für Dach- und Bauwerksabdichtung nach DIN 18531 bis 18535 angewendet werden darf. | 1000-P.png | 1000-O.png | preisgünstige Unterlage | für Bauwerksabdichtung | normgerecht | https://www.binne.de/wp-content/uploads/2020/12/Sicherheitsdatenblatt-Polymerbitumenbahnen-und-Bitumenbahnen-Binne.pdf
0001107 | BISODUR PYE PV200 DD | fein besandet | Rolle=1 x 7,50 m Pal.=24 Ro./180 m² |  | M² | ROLLEN | 7.5 | ja | 180 | 24 | 5.8 | C2 | 00004 | 0 | 3.74 | 28.05 | 68071000 | DE | 4031428011077 | Die PYE PV 200 DD ist eine Dachdichtungsbahn als Unterlage zur Verklebung mit Heißbitumen. Diese Polymerbitumendachdichtungsbahn ist eine nach EN13707 und 13969 CE-konforme Dachdichtungsbahn, die die Anforderungen gemäß der DIN SPEC 20000-201 und DIN / TS 20000-202 erfüllt und nach DIN 18531 bis 18535 angewendet werden darf. | 1107-P.png | 1107-O.png | zur Verklebung mit Heißbitumen | normgerecht | geeignet Querkräfte aufzunehmen | https://www.binne.de/wp-content/uploads/2020/12/Sicherheitsdatenblatt-Polymerbitumenbahnen-und-Bitumenbahnen-Binne.pdf
0001109 | BISODUR PYE PV200 DD 4 MM | fein besandet | Rolle=1 x 7,50 m Pal.=20 Ro./150 m² |  | M² | ROLLEN | 7.5 | ja | 150 | 20 | 7.15 | C2 | 00004 | 0 | 4.708 | 35.31 | 68071000 | DE | 4031428011091 | Die PYE PV 200 DD 4 mm ist eine Dachdichtungsbahn als Abdichtungslage zur Verklebung mit Heißbitumen mit Eigenschaften über der Norm. Diese Dachbahn ist besonders geeignet für Parkdecksysteme. Diese Polymerbitumendachdichtungsbahn ist eine nach EN13707 und 13969 CE-konforme Dachdichtungsbahn, die die Anforderungen gemäß der DIN SPEC 20000-201 und DIN / TS 20000-202 erfüllt und nach DIN 18531 bis 18535 angewendet werden darf. | 1109-P.png | 1109-O.png | zur Verklebung mit Heißbitumen | für Parkdecksysteme | Eigenschaften über der Norm | https://www.binne.de/wp-content/uploads/2020/12/Sicherheitsdatenblatt-Polymerbitumenbahnen-und-Bitumenbahnen-Binne.pdf
0001331 | DURITHERM KSO -101- | Schiefer grau-grün | Rolle=1 x 5 m Pal.=30 Ro./150 m² |  | M² | ROLLEN | 5 | ja | 150 | 30 | 13.85 | B | 00027 | 0 | 4.8 | 24 | 68071000 | DE | 4031428013316 | Die DURITHERM KSO ist eine kaltselbstklebende Oberlagsbahn für thermisch empfindliche Anschlüsse oder bei Anforderungen ohne offene Flamme. Sie ist geeignet bei vollständig kaltselbstklebenden Spezialaufbauten. Diese Dachbahn ist eine nach EN 13707 CE-konforme Dachbahn, die die Anforderungen gemäß der DIN SPEC 20000-201 erfüllt und nach DIN 18531 angewendet werden darf. | 1331-P.png | 1331-O.png | bei thermisch empfindlichen Anschlüssen | bei Anforderungen ohne offene Flamme | normgerecht | https://www.binne.de/wp-content/uploads/2020/12/Sicherheitsdatenblatt-Polymerbitumenbahnen-und-Bitumenbahnen-Binne.pdf
0005000 | BISOTEKT POLYPLAN -101- | Schiefer grau-grün | Rolle=1 x 5 m Pal.=24 Ro./120 m² |  | M² | ROLLEN | 5 | ja | 120 | 24 | 11.6 | A | 00020 | 0 | 5.2 | 26 | 68071000 | DE | 4031428050007 | Diese Elastomerbitumen-Schweißbahn übertrifft die Normvorgaben für Oberlagen in allen wichtigen Parametern wie Plastizitätsspanne, Dehnungsverhalten und Einlagenqualität. Die BISOTEKT POLYPLAN von der Firma Binné und Sohn garantiert Ihnen eine hohe und langlebige Abdichtungsqualität. Durch ein hervorragendes Kaltbiegeverhalten ist diese Dachbahn auch für die problemlose Verarbeitung bei niedrigen Temperaturen geeignet. Die hohe Dimensionsstabilität ermöglicht eine besonders zuverlässige Nahtüberdeckung. Diese Schweißbahn ist eine nach EN13707 CE-konforme Abdichtungsbahn, die die Anforderungen gemäß der DIN SPEC 20000-201 erfüllt und nach DIN 18531 angewendet werden darf. | 5000-P.png | 5000-O.png | leistungsstärkere Alternative zur Normbahn | hervorragendes Kaltbiegeverhalten | Langlebigkeit durch hohe Plastizitätsspanne | https://www.binne.de/wp-content/uploads/2020/12/Sicherheitsdatenblatt-Polymerbitumenbahnen-und-Bitumenbahnen-Binne.pdf
0005011 | BISOTEKT POLYPLAN -101- NOxOFF | Schiefer grau-grün | Rolle=1 x 5 m Pal.=24 Ro./120 m² |  | M² | ROLLEN | 5 | ja | 120 | 24 | 13.4 | A | 00020 | 0 | 5.2 | 26 | 68071000 | DE | 4031428050113 | Diese Elastomerbitumen-Schweißbahn übertrifft die Normvorgaben für Oberlagen in allen wichtigen Parametern wie Plastizitätsspanne, Dehnungsverhalten und Einlagenqualität. Die BISOTEKT POLYPLAN von der Firma Binné und Sohn garantiert Ihnen eine hohe und langlebige Abdichtungsqualität. Durch ein hervorragendes Kaltbiegeverhalten ist diese Dachbahn auch für die problemlose Verarbeitung bei niedrigen Temperaturen geeignet. Die hohe Dimensionsstabilität ermöglicht eine besonders zuverlässige Nahtüberdeckung. Diese Dachbahn ist mit einer innovativen NOxOFF-Beschichtung versehen. Sie wandelt die schädlichen Stickoxide aus der Luft in Nitrate um. Sie liefert damit einen Beitrag zur Luftreinheit und zum umweltfreundlichen Dach. Diese Schweißbahn ist eine nach EN13707 CE-konforme Abdichtungsbahn, die die Anforderungen gemäß der DIN SPEC 20000-201 erfüllt und nach DIN 18531 angewendet werden darf. | 5011-P.png | 5011-O.png | leistungsstärkere Alternative zur Normbahn | hervorragendes Kaltbiegeverhalten | umweltfreundliches Dach durch Stickoxidabbau | https://www.binne.de/wp-content/uploads/2020/12/Sicherheitsdatenblatt-Polymerbitumenbahnen-und-Bitumenbahnen-Binne.pdf
0005100 | BISOTEKT EL-A-VLIES |  | Rolle=1 x 7,50 m Pal.=20 Ro./150 m² |  | M² | ROLLEN | 7.5 | ja | 150 | 20 | 6.65 | B | 00021 | 0 | 4.5733 | 34.3 | 68071000 | DE | 4031428051004 | Die BISOTEKT EL-A-VLIES von der Firma Binné und Sohn ist eine Dampfsperrbahn aus Polymer-Elastomerbitumen für Beton und stabile Unterkonstruktionen. Die Dampfsperre weist eine absolute Dampfdichtigkeit durch Aluminiumeinlage auf und ist auch verarbeitbar bei niedrigen und hohen Temperaturen. Diese Dampfsperre ist als behelfsmäßige Abdichtung geeignet. Diese Elastomerbitumendampfsperre ist eine nach EN 13970 CE-konforme Bahn. | 5100-P.png | 5100-O.png | praktisch dampfdicht durch Alueinlage | verarbeitbar bei niedrigen Temperaturen | geringes Gewicht | https://www.binne.de/wp-content/uploads/2020/12/Sicherheitsdatenblatt-Polymerbitumenbahnen-und-Bitumenbahnen-Binne.pdf
0005101 | BISOTEKT EL-A-VLIES 4 MM |  | Rolle=1 x 5 m Pal.=30 Ro./150 m² |  | M² | ROLLEN | 5 | ja | 150 | 30 | 7.25 | B | 00021 | 0 | 5.225 | 26.125 | 68071000 | DE | 4031428051011 | Die BISOTEKT EL-A-VLIES von der Firma Binné und Sohn ist eine Dampfsperrbahn aus Polymer-Elastomerbitumen für Beton und stabile Unterkonstruktionen mit einer Dicke von ca. 4mm. Die Dampfsperre weist eine absolute Dampfdichtigkeit durch Aluminiumeinlage auf und ist auch verarbeitbar bei niedrigen und hohen Temperaturen. Diese Dampfsperre ist auch als Behelfsabdeckung geeignet. Diese Folie ist eine nach EN 13970 CE-konforme Bahn. | 5101-P.png | 5101-O.png | praktisch dampfdicht durch Alueinlage | verarbeitbar bei niedrigen Temperaturen | 4 mm Stärke | https://www.binne.de/wp-content/uploads/2020/12/Sicherheitsdatenblatt-Polymerbitumenbahnen-und-Bitumenbahnen-Binne.pdf
0005103 | BISOTEKT POLYPLAN -103- | Schiefer anthrazit | Rolle=1 x 5 m Pal.=24 Ro./120 m² |  | M² | ROLLEN | 5 | ja | 120 | 24 | 11.6 | A | 00020 | 0 | 5.5 | 27.5 | 68071000 | DE | 4031428051035 | Diese Elastomerbitumen-Schweißbahn übertrifft die Normvorgaben für Oberlagen in allen wichtigen Parametern wie Plastizitätsspanne, Dehnungsverhalten und Einlagenqualität. Die BISOTEKT POLYPLAN von der Firma Binné und Sohn garantiert Ihnen eine hohe und langlebige Abdichtungsqualität. Durch ein hervorragendes Kaltbiegeverhalten ist diese Dachbahn auch für die problemlose Verarbeitung bei niedrigen Temperaturen geeignet. Die hohe Dimensionsstabilität ermöglicht eine besonders zuverlässige Nahtüberdeckung. Diese Schweißbahn ist eine nach EN13707 CE-konforme Abdichtungsbahn, die die Anforderungen gemäß der DIN SPEC 20000-201 erfüllt und nach DIN 18531 angewendet werden darf. | 5103-P.png | 5103-O.png | leistungsstärkere Alternative zur Normbahn | hervorragendes Kaltbiegeverhalten | Langlebigkeit durch hohe Plastizitätsspanne | https://www.binne.de/wp-content/uploads/2020/12/Sicherheitsdatenblatt-Polymerbitumenbahnen-und-Bitumenbahnen-Binne.pdf
0005111 | BISOTEKT POLYPLAN -103-NOx-OFF | Schiefer anthrazit | Rolle=1 x 5 m Pal.=24 Ro./120 m² |  | M² | ROLLEN | 5 | ja | 120 | 24 | 13.4 | A | 00020 | 0 | 5.5 | 27.5 | 68071000 | DE | 4031428051110 | Diese Elastomerbitumen-Schweißbahn übertrifft die Normvorgaben für Oberlagen in allen wichtigen Parametern wie Plastizitätsspanne, Dehnungsverhalten und Einlagenqualität. Die BISOTEKT POLYPLAN von der Firma Binné und Sohn garantiert Ihnen eine hohe und langlebige Abdichtungsqualität. Durch ein hervorragendes Kaltbiegeverhalten ist diese Dachbahn auch für die problemlose Verarbeitung bei niedrigen Temperaturen geeignet. Die hohe Dimensionsstabilität ermöglicht eine besonders zuverlässige Nahtüberdeckung. Diese Dachbahn ist mit einer innovativen NOxOFF-Beschichtung versehen. Sie wandelt die schädlichen Stickoxide aus der Luft in Nitrate um. Sie liefert damit einen Beitrag zur Luftreinheit und zum umweltfreundlichen Dach. Diese Schweißbahn ist eine nach EN13707 CE-konforme Abdichtungsbahn, die die Anforderungen gemäß der DIN SPEC 20000-201 erfüllt und nach DIN 18531 angewendet werden darf. | 5111-P.png | 5111-O.png | leistungsstärkere Alternative zur Normbahn | hervorragendes Kaltbiegeverhalten | umweltfreundliches Dach durch Stickoxidabbau | https://www.binne.de/wp-content/uploads/2020/12/Sicherheitsdatenblatt-Polymerbitumenbahnen-und-Bitumenbahnen-Binne.pdf
0005208 | BISOTEKT EL-A-GLAS |  | Rolle=1,08 x 7,50m Pal.=20 Ro./162 m² |  | M² | ROLLEN | 8.1 | ja | 162 | 20 | 7.05 | B | 00021 | 0 | 4.5086 | 36.52 | 68071000 | DE | 4031428052087 | Die BISOTEKT EL-A-GLAS von der Firma Binné und Sohn ist eine Dampfsperrbahn aus Polymer-Elastomerbitumen für alle Untergründe. Die Dampfsperre weist eine absolute Dampfdichtigkeit durch Aluminiumeinlage auf. Die Bahn ist flexibel verarbeitbar und durchtrittssicher. Diese Dampfsperre ist auch als Behelfsabdeckung geeignet. Diese Elastomerbitumendampfsperre ist eine nach EN 13970 CE-konforme Bahn. | 5208-P.png | 5208-O.png | absolute Dampfdichtigkeit durch Alueinlage | flexibel und durchtrittssicher | auch als behelfsmäßige Abdichtung | https://www.binne.de/wp-content/uploads/2020/12/Sicherheitsdatenblatt-Polymerbitumenbahnen-und-Bitumenbahnen-Binne.pdf
0005211 | BISOTEKT EL-A-GLAS PLUS |  | Rolle=1,08 x 5 m Pal.=30 Ro./162 m² |  | M² | ROLLEN | 5.4 | ja | 162 | 30 | 7.85 | B | 00021 | 0 | 5.887 | 31.79 | 68071000 | DE | 4031428052117 | Die BISOTEKT EL-A-GLAS PLUS von der Firma Binné und Sohn ist eine Dampfsperrbahn aus Polymer-Elastomerbitumen für alle Untergründe mit einer Dicke von ca. 4 mm. Die Dampfsperre weist eine absolute Dampfdichtigkeit durch Aluminiumeinlage auf. Die Bahn ist flexibel verarbeitbar und durchtrittssicher. Diese Dampfsperre ist auch als Behelfsabdeckung geeignet. Diese Elastomerbitumendampfsperre ist eine nach EN 13970 CE-konforme Bahn. | 5211-P.png | 5211-O.png | praktisch dampfdicht durch Alueinlage | auch als behelfsmäßige Abdichtung | 4 mm Stärke | https://www.binne.de/wp-content/uploads/2020/12/Sicherheitsdatenblatt-Polymerbitumenbahnen-und-Bitumenbahnen-Binne.pdf
0005350 | POLY ALU DD | feinst bestreut | Rolle=1 x 10 m Pal.=20 Ro./200 m² |  | M² | ROLLEN | 10 | ja | 200 | 20 | 6.75 | C2 | 00004 | 0 | 3.652 | 36.52 | 68071000 | DE | 4031428053503 | Die POLY ALU DD wird als Dampfsperrbahn für Dächer mit Abdichtungen gemäß der Fachregel für Abdichtungen – Flachdachrichtlinie - des ZVDH und den TECHNISCHEN REGELN abc der Bitumenbahnen des vdd auf vorzugsweise massiven Untergründen eingesetzt und vollflächig mit BISO-ELAST KAUTSCHUKBITUMEN auf den vorbereiteten Untergrund verklebt. Durch ein punktweises Aufkleben kann sie die Funktion als Ausgleichsschicht erfüllen. POLY ALU DD entspricht dem Produktdatenblatt für Dampfsperrbahnen. Die Dampfsperrbahn wird gemäß DIN EN 13970 hergestellt und durch die zertifizierte werkseigene Produktionskontrolle (WPK) nach DIN EN 13707 gütegesichert. | 5350-P.jpg |  | praktisch dampfdicht durch Alueinlage | hohlraumfrei verklebbar (mit BISO-ELAST) | nagelausreisfest (mechanische Befestigung) | https://www.binne.de/wp-content/uploads/2020/12/Sicherheitsdatenblatt-Polymerbitumenbahnen-und-Bitumenbahnen-Binne.pdf
0005400 | BISOTEKT POLY SB-PLUS -101- | Schiefer grau-grün | Rolle=1 x 5 m Pal.=24 Ro./120 m² |  | M² | ROLLEN | 5 | ja | 120 | 24 | 9.95 | A | 00021 | 0 | 6.04 | 30.2 | 68071000 | DE | 4031428054005 | Diese Polymerbitumen-Schweißbahn mit verbesserten thermischen und mechanischen Eigenschaften ist optimal geeignet als Regenerationslage zur Verlängerung der Nutzungsdauer der Abdichtung. Die BISOTEKT POLY SB PLUS ist eine nach EN 13707 CE-konforme Bahn, die die Anforderungen gemäß der DIN SPEC 20000-201 erfüllt und nach DIN 18531 angewendet werden darf. | 5400-P.png | 5400-O.png | gutes Preis/Leistungsverhältnis | als Regenerationslage (vollflächige Verschweißung) | Eigenschaften über der Norm | https://www.binne.de/wp-content/uploads/2020/12/Sicherheitsdatenblatt-Polymerbitumenbahnen-und-Bitumenbahnen-Binne.pdf
0005411 | BISOTEKT POLY SB-PLUS | feinst bestreut mit Kleberand | Rolle=1 x 5 m Pal.=24 Ro./120 m² |  | M² | ROLLEN | 5 | ja | 120 | 24 | 9.95 | B | 00021 | 0 | 6.05 | 30.25 | 68071000 | DE | 4031428054111 | Die POLY SB PLUS ist eine besandete Polymerbitumen Schweißbahn. Sie weist ein gutes Preis/Leistungsverhältnis bei Eigenschaften über der Norm auf und vielseitige Anwendbarkeit. Diese Bahn ist auch für die Bauwerksabdichtung geeignet. Diese Schweißbahn ist eine nach EN 13969 und EN 13707 CE-konforme Bahn, die die Anforderungen gemäß der DIN SPEC 20000-201 und DIN / TS 20000-202 erfüllt und nach DIN 18531 bis 18535 angewendet werden darf. | 5411-P.png | 5411-O.png | gutes Preis/Leistungsverhältnis | vielseitig anwendbar | Eigenschaften über der Norm | https://www.binne.de/wp-content/uploads/2020/12/Sicherheitsdatenblatt-Polymerbitumenbahnen-und-Bitumenbahnen-Binne.pdf
0005430 | BISOTEKT POLY SB-PLUS -103- | Schiefer anthrazit | Rolle=1 x 5 m Pal.=24 Ro./120 m² |  | M² | ROLLEN | 5 | ja | 120 | 24 | 9.95 | A | 00021 | 0 | 6.16 | 30.8 | 68071000 | DE | 4031428054302 | Diese Polymerbitumen-Schweißbahn mit verbesserten thermischen und mechanischen Eigenschaften ist optimal geeignet als Regenerationslage zur Verlängerung der Nutzungsdauer der Abdichtung. Diese Schweißbahn ist eine nach EN13707 CE-konforme Abdichtun | 5430-P.png | 5430-O.png | gute thermische und mechanische Merkmale | als Regenerationslage (vollflächige Verschweißung) | Eigenschaften über der Norm | https://www.binne.de/wp-content/uploads/2020/12/Sicherheitsdatenblatt-Polymerbitumenbahnen-und-Bitumenbahnen-Binne.pdf
0005500 | BISOPLAN-E -101- 13 cm | Schiefer grau-grün 13 cm Kleberand | Rolle=1 x 7,50 m Pal.=15 Ro./112,5 m² |  | M² | ROLLEN | 7.5 | ja | 112.5 | 15 | 11.8 | A | 00022 | 0 | 5.0667 | 38 | 68071000 | DE | 4031428055002 | Diese Elastomerbitumen-Schweißbahn kann sowohl einlagig als auch zweilagig verlegt werden. Diese Dachbahn erfüllt mit ihrer hochreißfesten Armierung Höchstzugkräfte weit über der Norm, ist aber auch sehr flexibel durch die kompakte Bauweise. Die hohe Dimensionsstabilität ermöglicht eine besonders zuverlässige Nahtüberdeckung. Durch den 13 cm Schweißrand ist diese Dachbahn für lose Verlegung und mechanische Befestigung geeignet insbesondere bei schwingungsanfälligen Dachkonstruktionen. Zusätzlich bietet diese Schweißbahn das Plus an mehr Sicherheit durch weniger Kopfstöße bei erhöhter Verlegeleistung. Diese Schweißbahn ist eine nach EN13707 CE-konforme Abdichtungsbahn, die die Anforderungen gemäß der DIN SPEC 20000-201 erfüllt und nach DIN 18531 angewendet werden darf. | 5500-P.png | 5500-O.png | einlagiger oder zweilagiger Einsatz | mechanische oder thermische Befestigung | bei schwingungsanfälligen Dachkonstruktionen | https://www.binne.de/wp-content/uploads/2020/12/Sicherheitsdatenblatt-Polymerbitumenbahnen-und-Bitumenbahnen-Binne.pdf
0005511 | BISOPLAN-E -101- NOxOFF | Schiefer grau-grün 13 cm Kleberand | Rolle=1 x 7,50 m Pal.=15 Ro./112,5 m² |  | M² | ROLLEN | 7.5 | ja | 112.5 | 15 | 13.6 | A | 00022 | 0 | 5.0667 | 38 | 68071000 | DE | 4031428055118 | Diese Elastomerbitumen-Schweißbahn muss als Oberlage zweilagig verlegt werden. Die BISOPLAN-E 8 cm erfüllt mit ihrer hochreißfesten Armierung Höchstzugkräfte weit über der Norm, ist aber auch sehr flexibel durch die kompakte Bauweise. Die hohe Dimensionsstabilität ermöglicht eine besonders zuverlässige Nahtüberdeckung. Diese Dachbahn ist mit einer innovativen NOxOFF-Beschichtung versehen. Sie wandelt die schädlichen Stickoxide aus der Luft in Nitrate um. Sie liefert damit einen Beitrag zur Luftreinheit und zum umweltfreundlichen Dach. Diese Schweißbahn ist eine nach EN13707 CE-konforme Abdichtungsbahn, die die Anforderungen gemäß der DIN SPEC 20000-201 erfüllt und nach DIN 18531 angewendet werden darf. | 5511-P.png | 5511-O.png | zweilagiger Einsatz | mechanische oder thermische Befestigung | umweltfreundliches Dach durch Stickoxidabbau | https://www.binne.de/wp-content/uploads/2020/12/Sicherheitsdatenblatt-Polymerbitumenbahnen-und-Bitumenbahnen-Binne.pdf
0005512 | BISOPLAN-E -101- NOxOFF | Schiefer grau-grün 8 cm Kleberand | Rolle=1 x 5 m Pal.=24 Ro./120 m² |  | M² | ROLLEN | 5 | ja | 120 | 24 | 13.6 | A | 00022 | 0 | 6 | 30 | 68071000 | DE | 4031428055125 | Diese Elastomerbitumen-Schweißbahn ist für die zweilagige Verlegung. Die BISOPLAN-E 8 cm erfüllt mit ihrer hochreißfesten Armierung Höchstzugkräfte weit über der Norm, ist aber auch sehr flexibel durch die kompakte Bauweise. Die hohe Dimensionsstabilität ermöglicht eine besonders zuverlässige Nahtüberdeckung. Diese Schweißbahn ist eine nach EN13707 CE-konforme Abdichtungsbahn, die die Anforderungen gemäß der DIN SPEC 20000-201 erfüllt und nach DIN 18531 angewendet werden darf. Diese Dachbahn ist mit einer innovativen NOxOFF-Beschichtung versehen. Sie wandelt die schädlichen Stickoxide aus der Luft in Nitrate um. Sie liefert damit einen Beitrag zur Luftreinheit und zum umweltfreundlichen Dach. | 5512-P.jpg | 5512-O.png | zweilagiger Einsatz | sehr flexibel durch homogene Bauweise | umweltfreundliches Dach durch Stickoxidabbau | https://www.binne.de/wp-content/uploads/2020/12/Sicherheitsdatenblatt-Polymerbitumenbahnen-und-Bitumenbahnen-Binne.pdf
0005555 | BISOPLAN-E -101- 8 cm | Schiefer grau-grün 8 cm Kleberand | Rolle=1 x 5 m Pal.=24 Ro./120 m² |  | M² | ROLLEN | 5 | ja | 120 | 24 | 11.8 | A | 00022 | 0 | 5.6 | 28 | 68071000 | DE | 4031428055552 | Diese Elastomerbitumen-Schweißbahn ist für die zweilagige Verlegung. Die BISOPLAN-E 8 cm erfüllt mit ihrer hochreißfesten Armierung Höchstzugkräfte weit über der Norm, ist aber auch sehr flexibel durch die kompakte Bauweise. Die hohe Dimensionsstabilität ermöglicht eine besonders zuverlässige Nahtüberdeckung. Diese Schweißbahn ist eine nach EN13707 CE-konforme Abdichtungsbahn, die die Anforderungen gemäß der DIN SPEC 20000-201 erfüllt und nach DIN 18531 angewendet werden darf. | 5555-P.png | 5555-O.png | zweilagiger Einsatz | sehr flexibel durch homogene Bauweise | Höchstzugkräfte weit über Norm | https://www.binne.de/wp-content/uploads/2020/12/Sicherheitsdatenblatt-Polymerbitumenbahnen-und-Bitumenbahnen-Binne.pdf
0005556 | BISOPLAN-SP 45 -101- | Schiefer grau-grün 8 cm Kleberand | Rolle=1 x 5 m Pal.=24 Ro./120 m² |  | M² | ROLLEN | 5 | ja | 120 | 24 | 10.6 | A | 00022 | 0 | 4.9 | 24.5 | 68071000 | DE | 4031428055569 | Die BISOPLAN-SP 45 ist als Oberlage (DO) für den Einsatz im hochwertigen mehrlagigen Abdichtungsaufbau bei Neubau und Instandsetzung auf genutzten und ungenutzten Dachflächen der Anwendungskategorien K1 und K2 nach DIN 18531 sowie für Abdichtungen mit Bitumenbahnen gemäß Punkt 3.6.2 der Flachdachrichtlinien bestimmt. BISOPLAN-SP 45 wird gemäß DIN SPEC 20000-201 hergestellt und durch die zertifizierte werkseigene Produktionskontrolle (WPK) nach DIN EN 13707 und DIN EN 13969 gütegesichert. | 5556-P-jpg |  | gut verarbeitbar bei niedr. und hohen Temp | dauerhaft flexibel | geringes Gewicht (leichter Transport) | https://www.binne.de/wp-content/uploads/2020/12/Sicherheitsdatenblatt-Polymerbitumenbahnen-und-Bitumenbahnen-Binne.pdf
0005560 | BISOPLAN-E -103- 8 cm | Schiefer anthrazit 8 cm Kleberand | Rolle=1 x 5 m Pal.=24 Ro./120 m² |  | M² | ROLLEN | 5 | ja | 120 | 24 | 11.8 | A | 00022 | 0 | 5.2 | 26 | 68071000 | DE | 4031428055606 | Diese Elastomerbitumen-Schweißbahn ist für die zweilagige Verlegung. Die BISOPLAN-E 8 cm erfüllt mit ihrer hochreißfesten Armierung Höchstzugkräfte weit über der Norm, ist aber auch sehr flexibel durch die kompakte Bauweise. Die hohe Dimensionsstabilität ermöglicht eine besonders zuverlässige Nahtüberdeckung. Diese Schweißbahn ist eine nach EN13707 CE-konforme Abdichtungsbahn, die die Anforderungen gemäß der DIN SPEC 20000-201 erfüllt und nach DIN 18531 angewendet werden darf. | 5560-P.png | 5560-O.png | zweilagiger Einsatz | sehr flexibel durch homogene Bauweise | Höchstzugkräfte weit über Norm | https://www.binne.de/wp-content/uploads/2020/12/Sicherheitsdatenblatt-Polymerbitumenbahnen-und-Bitumenbahnen-Binne.pdf
0005561 | BISOPLAN-E -103- NOxOFF | Schiefer anthrazit 8 cm Kleberand | Rolle=1 x 5 m Pal.=24 Ro./120 m² |  | M² | ROLLEN | 5 | ja | 120 | 24 | 13.6 | A | 00022 | 0 | 5.2 | 26 | 68071000 | DE | 4031428055613 | Diese Elastomerbitumen-Schweißbahn ist für die zweilagige Verlegung. Die BISOPLAN-E 8 cm erfüllt mit ihrer hochreißfesten Armierung Höchstzugkräfte weit über der Norm, ist aber auch sehr flexibel durch die kompakte Bauweise. Die hohe Dimensionsstabilität ermöglicht eine besonders zuverlässige Nahtüberdeckung. Diese Schweißbahn ist eine nach EN13707 CE-konforme Abdichtungsbahn, die die Anforderungen gemäß der DIN SPEC 20000-201 erfüllt und nach DIN 18531 angewendet werden darf. Diese Dachbahn ist mit einer innovativen NOxOFF-Beschichtung versehen. Sie wandelt die schädlichen Stickoxide aus der Luft in Nitrate um. Sie liefert damit einen Beitrag zur Luftreinheit und zum umweltfreundlichen Dach. | 5561-P.png | 5561-O.png | zweilagiger Einsatz | sehr flexibel durch homogene Bauweise | umweltfreundliches Dach durch Stickoxidabbau | https://www.binne.de/wp-content/uploads/2020/12/Sicherheitsdatenblatt-Polymerbitumenbahnen-und-Bitumenbahnen-Binne.pdf
0005565 | BISOPLAN-E -103- | Schiefer anthrazit 13 cm Kleberand | Rolle=1 x 7,50 m Pal.=15 Ro./112,5 m² |  | M² | ROLLEN | 7.5 | ja | 112.5 | 15 | 11.8 | A | 00022 | 0 | 5.38 | 40.35 | 68071000 | DE | 4031428055651 | Diese Elastomerbitumen-Schweißbahn kann sowohl einlagig als auch zweilagig verlegt werden. Diese Dachbahn erfüllt mit ihrer hochreißfesten Armierung Höchstzugkräfte weit über der Norm, ist aber auch sehr flexibel durch die kompakte Bauweise. Die hohe Dimensionsstabilität ermöglicht eine besonders zuverlässige Nahtüberdeckung. Durch den 13 cm Schweißrand ist diese Dachbahn für lose Verlegung und mechanische Befestigung geeignet insbesondere bei schwingungsanfälligen Dachkonstruktionen. Zusätzlich bietet diese Schweißbahn das Plus an mehr Sicherheit durch weniger Kopfstöße bei erhöhter Verlegeleistung. Diese Schweißbahn ist eine nach EN13707 CE-konforme Abdichtungsbahn, die die Anforderungen gemäß der DIN SPEC 20000-201 erfüllt und nach DIN 18531 angewendet werden darf. | 5565-P.jpg | 5565-O.jpg | einlagiger oder zweilagiger Einsatz | mechanische oder thermische Befestigung | bei schwingungsanfälligen Dachkonstruktionen | https://www.binne.de/wp-content/uploads/2020/12/Sicherheitsdatenblatt-Polymerbitumenbahnen-und-Bitumenbahnen-Binne.pdf
0005566 | BISOPLAN-E -103- NOxOFF | Schiefer anthrazit 13 cm Kleberand | Rolle=1 x 7,50 m Pal.=15 Ro./112,5 m² |  | M² | ROLLEN | 7.5 | ja | 112.5 | 15 | 13.6 | A | 00022 | 0 | 5.38 | 40.35 | 68071000 | DE | 4031428055668 | Diese Elastomerbitumen-Schweißbahn kann sowohl einlagig als auch zweilagig verlegt werden. Diese Dachbahn erfüllt mit ihrer hochreißfesten Armierung Höchstzugkräfte weit über der Norm, ist aber auch sehr flexibel durch die kompakte Bauweise. Die hohe Dimensionsstabilität ermöglicht eine besonders zuverlässige Nahtüberdeckung. Durch den 13 cm Schweißrand ist diese Dachbahn für lose Verlegung und mechanische Befestigung geeignet insbesondere bei schwingungsanfälligen Dachkonstruktionen. Zusätzlich bietet diese Schweißbahn das Plus an mehr Sicherheit durch weniger Kopfstöße bei erhöhter Verlegeleistung. Diese Schweißbahn ist eine nach EN13707 CE-konforme Abdichtungsbahn, die die Anforderungen gemäß der DIN SPEC 20000-201 erfüllt und nach DIN 18531 angewendet werden darf. Diese Dachbahn ist mit einer innovativen NOxOFF-Beschichtung versehen. Sie wandelt die schädlichen Stickoxide aus der Luft in Nitrate um. Sie liefert damit einen Beitrag zur Luftreinheit und zum umweltfreundlichen Dach. | 5566-P.jpg | 5566-O.jpg | einlagiger oder zweilagiger Einsatz | mechanische oder thermische Befestigung | umweltfreundliches Dach durch Stickoxidabbau | https://www.binne.de/wp-content/uploads/2020/12/Sicherheitsdatenblatt-Polymerbitumenbahnen-und-Bitumenbahnen-Binne.pdf
0005700 | BISOTEKT POLYFLOR PV -101- | Schiefer grau-grün | Rolle=1 x 5 m Pal.=24 Ro./120 m² |  | M² | ROLLEN | 5 | ja | 120 | 24 | 10.35 | B1 | 00024 | 0 | 6.1 | 30.5 | 68071000 | DE | 4031428057006 | Diese Elastomerbitumen-Wurzelschutzschweißbahn bietet FLL-geprüfte Sicherheit für extensive oder intensive Dachbegrünung. Die Dachbahn stellt obere Abdichtung und Wurzelschutz in einem dar. POLYFLOR PV von der Firma Binné und Sohn bietet ebenfalls Schutz vor unerwünschter Durchwurzelung. Diese Schweißbahn ist eine nach EN13707 CE-konforme Abdichtungsbahn, die die Anforderungen gemäß der DIN SPEC 20000-201 und DIN / TS 20000-202 erfüllt und nach DIN 18531 bis 18535 angewendet werden darf. | 5700-P.png | 5700-O.png | zuverlässiger Wurzelschutz bei Begrünung | FLL-geprüft | obere Abdichtung und Wurzelschutz in einem | https://www.binne.de/wp-content/uploads/2019/02/SDBL-POLYFLOR-18-09-18-EG.pdf
0005750 | BISOTEKT POLYFLOR PLUS -101- | Schiefer grau-grün | Rolle=1 x 5 m Pal.=24 Ro./120 m² |  | M² | ROLLEN | 5 | ja | 120 | 24 | 11.85 | B1 | 00024 | 0 | 5.2 | 26 | 68071000 | DE | 4031428057501 | Diese Elastomerbitumen-Wurzelschutzschweißbahn bietet FLL-geprüfte Sicherheit für extensive oder intensive Dachbegrünung. Die Bahn bietet ebenfalls Schutz vor unerwünschter Durchwurzelung. Die hohe Plastizitätsspanne von BISOTEKT POLYFLOR PLUS sorgt für eine erhöhte Langlebigkeit. Diese Schweißbahn stellt eine obere Abdichtung und Wurzelschutz in einem dar und bietet die Option für eine später geplante nachträgliche Dachbegrünung. Diese Schweißbahn ist eine nach EN13707 CE-konforme Abdichtungsbahn, die die Anforderungen gemäß der DIN SPEC 20000-201 und der DIN / TS 20000-202 erfüllt und nach DIN 18531 bis 18535 angewendet werden darf. | 5750-P.png | 5750-O.png | zuverlässiger Wurzelschutz bei Begrünung | FLL-geprüft | Langlebigkeit | https://www.binne.de/wp-content/uploads/2019/02/SDBL-POLYFLOR-18-09-18-EG.pdf
0005753 | BISOTEKT POLYFLOR PLUS -103- | Schiefer anthrazit | Rolle=1 x 5 m Pal.=24 Ro./120 m² |  | M² | ROLLEN | 5 | ja | 120 | 24 | 11.85 | B1 | 00024 | 0 | 5.2 | 26 | 68071000 | DE | 4031428057532 | Diese Elastomerbitumen-Wurzelschutzschweißbahn bietet FLL-geprüfte Sicherheit für extensive oder intensive Dachbegrünung. Die Bahn bietet ebenfalls Schutz vor unerwünschter Durchwurzelung. Die hohe Plastizitätsspanne von BISOTEKT POLYFLOR PLUS sorgt für eine erhöhte Langlebigkeit. Diese Schweißbahn stellt eine obere Abdichtung und Wurzelschutz in einem dar und bietet die Option für eine später geplante nachträgliche Dachbegrünung. Diese Schweißbahn ist eine nach EN13707 CE-konforme Abdichtungsbahn, die die Anforderungen gemäß der DIN SPEC 20000-201 und der DIN / TS 20000-202 erfüllt und nach DIN 18531 bis 18535 angewendet werden darf. | 5753-P.jpg | 5753-O.png | zuverlässiger Wurzelschutz bei Begrünung | FLL-geprüft | Langlebigkeit | https://www.binne.de/wp-content/uploads/2019/02/SDBL-POLYFLOR-18-09-18-EG.pdf
0005800 | BISOTEKT POLY G 4000 | feinst bestreut | Rolle=1 x 5 m Pal.=30 Ro./150 m² |  | M² | ROLLEN | 5 | ja | 150 | 30 | 9.2 | A | 00021 | 0 | 4.4 | 22 | 68071000 | DE | 4031428058003 | Die POLY G 4000 von der Firma Binné und Sohn ist eine Topunterlagsbahn aus Polymer-Elastomerbitumen für einen homogen hochwertigen Dichtungsaufbau. Diese Bahn weist eine hohe Reißfestigkeit und hochwertige thermische Eigenschaften auf. Weiterhin ist sie auch verarbeitbar bei niedrigen Temperaturen. Diese Schweißbahn ist eine nach EN 13969 und EN 13707 CE-konforme Bahn, die die Anforderungen gemäß der DIN SPEC 20000-201 erfüllt und nach DIN 18531 angewendet werden darf. | 5800-P.png | 5800-O.png | hochreißfest | hochwertige thermische Eigenschaften | auch verarbeitbar bei niedrigen Temperaturen | https://www.binne.de/wp-content/uploads/2020/12/Sicherheitsdatenblatt-Polymerbitumenbahnen-und-Bitumenbahnen-Binne.pdf
0006000 | BISOTEKT POLY 6000 -101- | Schiefer grau-grün | Rolle=1 x 5 m Pal.=20 Ro./100 m² |  | M² | ROLLEN | 5 | ja | 100 | 20 | 13.5 | A | 00020 | 0 | 5.5 | 27.5 | 68071000 | DE | 4031428060006 | Diese Elastomerbitumen-Schweißbahn überzeugt durch ihre weit über Norm liegenden technischen Werte und eignet sich als Premium Oberlage für höchste Ansprüche. Die BISOTEKT POLY 6000 von der Firma Binné und Sohn sorgt für eine absolut dichte, witterungsbeständige und sehr langlebige Abdichtungskonstruktion. Die hohe Dimensionsstabilität ermöglicht eine besonders zuverlässige Nahtüberdeckung. Mit 5,5 mm Bahnendicke ist diese Dachbahn geeignet für höchste Beanspruchung. Diese Schweißbahn ist eine nach EN13707 CE-konforme Abdichtungsbahn, die die Anforderungen gemäß der DIN SPEC 20000-201 erfüllt und nach DIN 18531 angewendet werden darf. | 6000-P.png | 6000-O.png | höhere Bahnendicke für höchste Beanspruchung | sehr gute Dimensionsstabilität | Langlebigkeit durch hohe Plastizitätsspanne | https://www.binne.de/wp-content/uploads/2020/12/Sicherheitsdatenblatt-Polymerbitumenbahnen-und-Bitumenbahnen-Binne.pdf
0006011 | BISOTEKT POLY 6000 -101- NOxOFF | Schiefer grau-grün | Rolle=1 x 5 m Pal.=20 Ro./100 m² |  | M² | ROLLEN | 5 | ja | 100 | 20 | 15.3 | A | 00020 | 0 | 5.5 | 27.5 | 68071000 | DE | 4031428060112 | Diese Elastomerbitumen-Schweißbahn überzeugt durch ihre weit über Norm liegenden technischen Werte und eignet sich als Premium Oberlage für höchste Ansprüche. Die BISOTEKT POLY 6000 von der Firma Binné und Sohn sorgt für eine absolut dichte, witterungsbeständige und sehr langlebige Abdichtungskonstruktion. Diese Dachbahn ist mit einer innovativen NOxOFF-Beschichtung versehen. Sie wandelt die schädlichen Stickoxide aus der Luft in Nitrate um. Sie liefert damit einen Beitrag zur Luftreinheit und zum umweltfreundlichen Dach. Die hohe Dimensionsstabilität ermöglicht eine besonders zuverlässige Nahtüberdeckung. Mit 5,5 mm Bahnendicke ist diese Dachbahn geeignet für höchste Beanspruchung. Diese Schweißbahn ist eine nach EN13707 CE-konforme Abdichtungsbahn, die die Anforderungen gemäß der DIN SPEC 20000-201 erfüllt und nach DIN 18531 angewendet werden darf. | 6011-P.png | 6011-O.png | höhere Bahnendicke für höchste Beanspruchung | sehr gute Dimensionsstabilität | umweltfreundliches Dach durch Stickoxidabbau | https://www.binne.de/wp-content/uploads/2020/12/Sicherheitsdatenblatt-Polymerbitumenbahnen-und-Bitumenbahnen-Binne.pdf
0006103 | BISOTEKT POLY 6000 -103- | Schiefer anthrazit | Rolle=1 x 5 m Pal.=20 Ro./100 m² |  | M² | ROLLEN | 5 | ja | 100 | 20 | 12.8 | A | 00020 | 0 | 5.8 | 29 | 68071000 | DE | 4031428061034 | Diese Elastomerbitumen-Schweißbahn überzeugt durch ihre weit über Norm liegenden technischen Werte und eignet sich als Premium Oberlage für höchste Ansprüche. Die BISOTEKT POLY 6000 von der Firma Binné und Sohn sorgt für eine absolut dichte, witterungsbeständige und sehr langlebige Abdichtungskonstruktion. Die hohe Dimensionsstabilität ermöglicht eine besonders zuverlässige Nahtüberdeckung. Mit 5,5 mm Bahnendicke ist diese Dachbahn geeignet für höchste Beanspruchung. Diese Schweißbahn ist eine nach EN13707 CE-konforme Abdichtungsbahn, die die Anforderungen gemäß der DIN SPEC 20000-201 erfüllt und nach DIN 18531 angewendet werden darf. | 6103-P.png | 6103-O.png | höhere Bahnendicke für höchste Beanspruchung | sehr gute Dimensionsstabilität | Langlebigkeit durch hohe Plastizitätsspanne | https://www.binne.de/wp-content/uploads/2020/12/Sicherheitsdatenblatt-Polymerbitumenbahnen-und-Bitumenbahnen-Binne.pdf
0006111 | BISOTEKT POLY 6000 -103- NOxOFF | Schiefer anthrazit | Rolle=1 x 5 m Pal.=20 Ro./100 m² |  | M² | ROLLEN | 5 | ja | 100 | 20 | 15.3 | A | 00020 | 0 | 6 | 30 | 68071000 | DE | 4031428061119 | Diese Elastomerbitumen-Schweißbahn überzeugt durch ihre weit über Norm liegenden technischen Werte und eignet sich als Premium Oberlage für höchste Ansprüche. Die BISOTEKT POLY 6000 von der Firma Binné und Sohn sorgt für eine absolut dichte, witterungsbeständige und sehr langlebige Abdichtungskonstruktion. Diese Dachbahn ist mit einer innovativen NOxOFF-Beschichtung versehen. Sie wandelt die schädlichen Stickoxide aus der Luft in Nitrate um. Sie liefert damit einen Beitrag zur Luftreinheit und zum umweltfreundlichen Dach. Die hohe Dimensionsstabilität ermöglicht eine besonders zuverlässige Nahtüberdeckung. Mit 5,5 mm Bahnendicke ist diese Dachbahn geeignet für höchste Beanspruchung. Diese Schweißbahn ist eine nach EN13707 CE-konforme Abdichtungsbahn, die die Anforderungen gemäß der DIN SPEC 20000-201 erfüllt und nach DIN 18531 angewendet werden darf. | 6111-P.png | 6111-O.png | höhere Bahnendicke für höchste Beanspruchung | sehr gute Dimensionsstabilität | umweltfreundliches Dach durch Stickoxidabbau | https://www.binne.de/wp-content/uploads/2020/12/Sicherheitsdatenblatt-Polymerbitumenbahnen-und-Bitumenbahnen-Binne.pdf
0006201 | BISOTEKT POLY SAFETY WAY -101- | Schiefer grau-grün | Rolle=1 x 5 m Pal.=24 Ro./120 m² |  | M² | ROLLEN | 5 | ja | 120 | 24 | 15.5 | A | 00020 | 0 | 5.2 | 26 | 68071000 | DE | 4031428062017 | Die BISOTEKT POLY SAFETY WAY ist eine Polymerbitumenbahn, die Wartungswege durch farblichen Kontrast sichtbar macht z.B. bei Mineralwolle gedämmten Flachdächern, die in speziellen Bereichen zum Begehen mit lastverteilenden Schutzschichten versehen wurden. | 6201-P.jpg |  | wegmarkierend | abdichtungsschonend | Rutschhemmklasse R13 | https://www.binne.de/wp-content/uploads/2020/12/Sicherheitsdatenblatt-Polymerbitumenbahnen-und-Bitumenbahnen-Binne.pdf
0006203 | BISOTEKT POLY SAFETY WAY -103- | Schiefer anthrazit | Rolle=1 x 5 m Pal.=24 Ro./120 m² |  | M² | ROLLEN | 5 | ja | 120 | 24 | 15.5 | A | 00020 | 0 | 5.2 | 26 | 68071000 | DE | 4031428062031 | Die BISOTEKT POLY SAFETY WAY ist eine Polymerbitumenbahn, die Wartungswege durch farblichen Kontrast sichtbar macht z.B. bei Mineralwolle gedämmten Flachdächern, die in speziellen Bereichen zum Begehen mit lastverteilenden Schutzschichten versehen wurden. | 6203-P.jpg |  | wegmarkierend | abdichtungsschonend | Rutschhemmklasse R13 | https://www.binne.de/wp-content/uploads/2020/12/Sicherheitsdatenblatt-Polymerbitumenbahnen-und-Bitumenbahnen-Binne.pdf
0007000 | DURITHERM KSU | Rolle=1 x 7,50 m Pal.=24 Ro./180 m² |  |  | M² | ROLLEN | 7.5 | ja | 180 | 24 | 7.7 | B | 00023 | 0 | 3.19 | 23.925 | 68071000 | DE | 4031428070005 | Die Duritherm KSU wird als erste Abdichtungslage auf wärmeempfindlichen Dämmstoffen eingesetzt. Sie ist unterseitig vollflächig kaltselbstklebend und wird in Kombination mit einer aufzuschweißenden Oberlage eingesetzt. Diese Bahn ist hochreißfest. | 7000-P.png | 7000-O.png | unterseitig vollflächig kaltselbstklebend | hochreißfest und durchtrittssicher | Abdichtung auf wärmeempfindlicher Dämmung | https://www.binne.de/wp-content/uploads/2020/12/Sicherheitsdatenblatt-Polymerbitumenbahnen-und-Bitumenbahnen-Binne.pdf
0007020 | DURITHERM KSU 30 | Dicke: 3 mm | Rolle=1,00 x 7,50 m Pal.=24 Ro./180 m² |  | M² | ROLLEN | 7.5 | ja | 180 | 24 | 8.35 | B | 00023 | 0 | 3.1507 | 23.63 | 68071000 | DE | 4031428070203 | Die kaltselbstklebende DURITHERM KSU 30 von Binné ist für den Einsatz als untere Lage (DU), vorzugsweise für die Verlegung auf geeigneten Wärmedämmstoffen, auf Dachflächen der Anwendungskategorien K1 und K2 nach DIN 18531, als Abdichtungslage (BA, Ty | 7020-P.jpg | 7020-O.png | Behelfsabdichtung mit Sicherheitsschweißrand | kaltselbstklebend | verschweißbarer Längsrand | https://www.binne.de/wp-content/uploads/2020/12/Sicherheitsdatenblatt-Polymerbitumenbahnen-und-Bitumenbahnen-Binne.pdf
0007050 | DURITHERM KSU 35 | Rolle=1,00 x 7,5 m / Pal.=150,00 qm |  |  | M² | ROLLEN | 7.5 | ja | 150 | 20 | 8.6 | B | 00023 | 0 | 3.1907 | 23.93 | 68071000 | DE | 4031428070500 | Die kaltselbstklebende DURITHERM KSU 35 von Binné ist für den Einsatz als untere Lage (DU), vorzugsweise für die Verlegung auf geeigneten Wärmedämmstoffen, auf Dachflächen der Anwendungskategorien K1 und K2 nach DIN 18531, als Abdichtungslage (BA, Typ T gemäß DIN EN 13969) bei Abdichtungen von befahrbaren Verkehrsflächen aus Beton nach DIN 18532,) sowie für Abdichtungen mit Bitumenbahnen gemäß Punkt 3.6.2 der Flachdachrichtlinien bestimmt. Diese Bahn erfüllt die Anforderungen einer behelfsmäßigen Abdichtung und hat eine Dicke von 3,5 mm. DURITHERM KSU 35 wird gemäß DIN SPEC 20000-201 und DIN /TS 20000-202 hergestellt und durch die zertifizierte werkseigene Produktionskontrolle (WPK) nach DIN EN 13707 und DIN EN 13969 gütegesichert. | 7050-P.png | 7050-O.png | Behelfsabdichtung mit Sicherheitsschweißrand | kaltselbstklebend mit erhöhter Bahnendicke | verschweißbarer Längsrand | https://www.binne.de/wp-content/uploads/2020/12/Sicherheitsdatenblatt-Polymerbitumenbahnen-und-Bitumenbahnen-Binne.pdf
0007080 | DURITHERM KSU 40 | Rolle = 1,00 x 7,50 m/Palette = 150 qm |  |  | M² | ROLLEN | 7.5 | ja | 150 | 20 | 10.75 | B | 00023 | 0 | 4.29 | 32.175 | 27150000 | DE | 4031428070807 | Die kaltselbstklebende DURITHERM KSU 30 von Binné ist für den Einsatz als untere Lage (DU), vorzugsweise für die Verlegung auf geeigneten Wärmedämmstoffen, auf Dachflächen der Anwendungskategorien K1 und K2 nach DIN 18531, als Abdichtungslage (BA, Typ T gemäß DIN EN 13969) bei Abdichtungen von befahrbaren Verkehrsflächen aus Beton nach DIN 18532,) sowie für Abdichtungen mit Bitumenbahnen gemäß Punkt 3.6.2 der Flachdachrichtlinien bestimmt. Diese Bahn erfüllt die Anforderungen einer behelfsmäßigen Abdichtung und hat eine Dicke von 4,0 mm. DURITHERM KSU 40 wird gemäß DIN SPEC 20000-201 und DIN /TS 20000-202 hergestellt und durch die zertifizierte werkseigene Produktionskontrolle (WPK) nach DIN EN 13707 und DIN EN 13969 gütegesichert. | 7080-P.jpg | 7080-O.png | Behelfsabdichtung mit Sicherheitsschweißrand | kaltselbstklebend mit sehr hoher Bahnendicke | verschweißbarer Längsrand | https://www.binne.de/wp-content/uploads/2020/12/Sicherheitsdatenblatt-Polymerbitumenbahnen-und-Bitumenbahnen-Binne.pdf
0007100 | BISOTEKT POLY MF - U | Dicke: 4 mm , obers. Spezialfolie | Rolle=1 x 7,50 m Pal.=20 Ro./150 m² |  | M² | ROLLEN | 7.5 | ja | 150 | 20 | 9.1 | B | 00021 | 0 | 4.9333 | 37 | 68071000 | DE | 4031428071002 | Die BISOTEKT POLY MF-U ist eine direkt auf Mineralfaser verschweißbare erste Abdichtungslage für einfache Verlegung ohne mechanische Befestigungselemente. Die Bahn ist reißfest und durchtrittssicher. Bitte Verlegehinweise beachten. Diese Bahn ist eine nach EN 13707 CE-konforme Bahn, die die Anforderungen gemäß der DIN SPEC 20000-201 erfüllt und nach DIN 18531 angewendet werden darf. | 7100-P.png | 7100-O.png | erste Abdichtungslage auf Mineralfaser | reißfest und durchtrittssicher | Verlegung ohne mechanische Befestigung | https://www.binne.de/wp-content/uploads/2020/12/Sicherheitsdatenblatt-Polymerbitumenbahnen-und-Bitumenbahnen-Binne.pdf
0007210 | POLY ULB - NAGELRAND | Rolle 1,00 x 10 m/Palette = 200 qm |  |  | M² | ROLLEN | 10 | ja | 200 | 20 | 7.95 | B | 00023 | 0 | 3.41 | 34.1 | 68071000 | DE | 4031428072108 | Diese Polymerunterlagsbahn wird als nagelbare erste Abdichtungslage auf Holzwerkstoffen aufgebracht. Die POLY ULB NAGELRAND von der Firma Binné und Sohn bietet Kaltselbstklebetechnik im Längsüberdeckungsbereich und verfügt über eine hochreißfeste Trägereinlage. Diese Bahn erspart zusätzliche Trennlagen durch 2-in-1 Funktion. Die Rollenlänge beträgt 10 m. Diese Bahn ist eine nach EN 13707 CE-konforme Bahn, die die Anforderungen gemäß der DIN SPEC 20000-201 erfüllt und nach DIN 18531 angewendet werden darf. | 7210-P.png | 7210-O.png | nagelbare erste Abdichtungslage | Sicherheitsschweißrand im Längsrandbereich | Rollenlänge 10 m | https://www.binne.de/wp-content/uploads/2020/12/Sicherheitsdatenblatt-Polymerbitumenbahnen-und-Bitumenbahnen-Binne.pdf
0007250 | POLY DSB - NAGELRAND | mit Sicherheitsschweißrand | Rolle=1,08 x 10 m Pal.=20 Ro./216 m² |  | M² | ROLLEN | 10.8 | ja | 216 | 20 | 8.35 | B | 00023 | 0 | 3.1481 | 34 | 68071000 | DE | 4031428072504 | Die POLY DSB NAGELRAND ist eine nagelbare Dampfsperrbahn auf Holzkonstruktionen für nachfolgende Dämmung. Sie bietet Kaltselbstklebetechnik im Längsüberdeckungsbereich und verfügt über eine hochreißfeste Trägereinlage. Diese Bahn erspart zusätzliche Trennlagen durch 2-in-1 Funktion. Die Rollenlänge beträgt 10 m. Diese Bahn ist eine nach EN 13970 CE-konforme Bahn. | 7250-P.png | 7250-O.png | nagelbare Dampfsperrbahn mit 2-in-1 Funktion | Sicherheitsschweißrand im Längsrandbereich | Rollenlänge 10 m | https://www.binne.de/wp-content/uploads/2020/12/Sicherheitsdatenblatt-Polymerbitumenbahnen-und-Bitumenbahnen-Binne.pdf
0007260 | POLY DSB - NAGELRAND | Rolle = 1,00 x 10,0 m/Palette = 200 qm |  |  | M² | ROLLEN | 10 | ja | 200 | 20 | 8.35 | B | 00023 | 0 | 3.2 | 32 | 68071000 | DE | 4031428072603 | Die POLY DSB NAGELRAND ist eine nagelbare Dampfsperrbahn auf Holzkonstruktionen für nachfolgende Dämmung. Sie bietet Kaltselbstklebetechnik im Längsüberdeckungsbereich und verfügt über eine hochreißfeste Trägereinlage. Diese Bahn erspart zusätzliche Trennlagen durch 2-in-1 Funktion. Die Rollenlänge beträgt 10 m. Diese Bahn ist eine nach EN 13970 CE-konforme Bahn. | 7260-P.png | 7260-O.png | nagelbare Dampfsperrbahn mit 2-in-1 Funktion | Sicherheitsschweißrand im Längsrandbereich | Rollenlänge 10 m | https://www.binne.de/wp-content/uploads/2020/12/Sicherheitsdatenblatt-Polymerbitumenbahnen-und-Bitumenbahnen-Binne.pdf
0007370 | DURITHERM KSD-SN | Rolle=1,08 x 10,0 m Pal.=20 Ro./216 m² |  |  | M² | ROLLEN | 10.8 | ja | 216 | 20 | 9.1 | B | 00023 | 0 | 3.0648 | 33.1 | 68071000 | DE | 4031428073709 | DURITHERM KSD-SN ist eine kaltselbstklebende Dampfsperrbahn vorzugsweise für Stahltrapezunterkonstruktionen, die auch als Behelfsabdichtung verwendet werden kann aufgrund des verschweißbaren Längsrandes. Diese Bahn ist eine nach EN 13970 CE-konforme Bahn. | 7370-P.png | 7370-O.png | kaltselbstklebende Dampfsperre | auf Stahltrapezblech | für die Behelfsabdichtung | https://www.binne.de/wp-content/uploads/2020/12/Sicherheitsdatenblatt-Polymerbitumenbahnen-und-Bitumenbahnen-Binne.pdf
0007411 | DURITHERM KSD-H 1,5 mm | oberseitig Aluminiumverbundfolie | Rolle=1,08 x 15 m Pal.=15 Ro./243 m² |  | M² | ROLLEN | 16.2 | ja | 243 | 15 | 7.85 | B | 00023 | 0 | 1.7037 | 27.6 | 68071000 | DE | 4031428074119 | DURITHERM KSD-H 1,5 ist eine günstige kaltselbstklebende Dampfsperrbahn mit einer Dicke von 1,5 mm und großer Lauflänge, vorzugsweise für Stahltrapezblechkonstruktionen ohne Funktion einer behelfsmäßigen Abdichtung. Die Dampfsperre weist eine absolute Dampfdichtigkeit durch Aluminiumeinlage auf. Diese Bahn ist eine nach EN 13970 CE-konforme Bahn. | 7411-P.jpg |  | kaltselbstklebende Dampfsperre | absolute Dampfdichtigkeit | große Lauflänge durch geringe Bahnendicke | https://www.binne.de/wp-content/uploads/2020/12/Sicherheitsdatenblatt-Polymerbitumenbahnen-und-Bitumenbahnen-Binne.pdf
0007420 | DURITHERM KSD-BLR | Dicke: ca. 0,3 mm | Rolle=1,08 x 50 m Pal.=30 Ro./1620 m² |  | M² | ROLLEN | 54 | ja | 1620 | 30 | 6.35 | B | 00023 | 0 | 0.5 | 27 | 68071000 | DE | 4031428074201 | DURITHERM KSD-BLR ist eine brandlastreduzierte Dampfsperrbahn für Anwendung gemäß der Industriebaurichtlinie bzw. DIN 18234. Diese Bahn ist eine nach EN 13969 und EN 13707 CE-konforme Bahn. | 7420-P.png | 7420-O.png | geringe Brandlast | absolute Dampfdichtigkeit | große Lauflänge | https://www.binne.de/wp-content/uploads/2020/12/Sicherheitsdatenblatt-Polymerbitumenbahnen-und-Bitumenbahnen-Binne.pdf
0007500 | BISOTEKT TURBO SB -101- | Schiefer grau-grün | Rolle=1 x 5 m Pal.=24 Ro./120 m² |  | M² | ROLLEN | 5 | ja | 120 | 24 | 10.5 | B | 00021 | 0 | 5.4 | 27 | 68071000 | DE | 4031428075000 | Diese Polymerbitumen-Schweißbahn von der Firma Binné und Sohn ist auf Wunsch des Auftraggebers die richtige Wahl für die schnelle, einfache und trotzdem sichere einlagige Sanierung von bestehenden Dachaufbauten. Mit BISOTEKT TURBO SB ist die schnelle Verarbeitung durch streifenweises Spezialbitumen möglich. Ventilationskanäle ermöglichen Dampfdruckausgleich und beugen Blasenbildung vor. So ist eine langlebige neue Abdichtung gesichert. Diese Schweißbahn ist eine nach EN13707 CE-konforme Abdichtungsbahn, die die Anforderungen gemäß der DIN SPEC 20000-201 erfüllt und nach DIN 18531 angewendet werden darf. | 7500-P.png | 7500-O.jpg | Dampfdruckausgleich durch Ventilationskanäle | schnelle Verarbeitung | ersetzt eine Unterlagsbahn als Dampfdruckausgleich | https://www.binne.de/wp-content/uploads/2020/12/Sicherheitsdatenblatt-Polymerbitumenbahnen-und-Bitumenbahnen-Binne.pdf
0007503 | BISOTEKT TURBO SB -103- | Schiefer anthrazit | Rolle=1 x 5 m Pal.=24 Ro./120 m² |  | M² | ROLLEN | 5 | ja | 120 | 24 | 10.5 | B | 00021 | 0 | 5.346 | 26.73 | 68071000 | DE | 4031428075031 | Diese Polymerbitumen-Schweißbahn von der Firma Binné und Sohn ist auf Wunsch des Auftraggebers die richtige Wahl für die schnelle, einfache und trotzdem sichere einlagige Sanierung von bestehenden Dachaufbauten. Mit BISOTEKT TURBO SB ist die schnelle Verarbeitung durch streifenweises Spezialbitumen möglich. Ventilationskanäle ermöglichen Dampfdruckausgleich und beugen Blasenbildung vor. So ist eine langlebige neue Abdichtung gesichert. Diese Schweißbahn ist eine nach EN13707 CE-konforme Abdichtungsbahn, die die Anforderungen gemäß der DIN SPEC 20000-201 erfüllt und nach DIN 18531 angewendet werden darf. | 7503-P.jpg | 7503-O.png | Dampfdruckausgleich durch Ventilationskanäle | schnelle Verarbeitung | ersetzt eine Unterlagsbahn als Dampfdruckausgleich | https://www.binne.de/wp-content/uploads/2020/12/Sicherheitsdatenblatt-Polymerbitumenbahnen-und-Bitumenbahnen-Binne.pdf
0008010 | DURITHENE BWA KSK |  | Rolle=1 x 15 m Pal.=15 Ro./225 m² |  | M² | ROLLEN | 15 | ja | 225 | 15 | 8.75 | B | 00010 | 0 | 2.1 | 31.5 | 27150000 | DE | 4031428080103 | Die DDURITHENE BWA KSK ist eine kaltselbstklebende, radondichte bitumierte Folie für Bauwerksabdichtung, Balkone, Loggien- und Laubengänge und Innenräume. Diese Folie ist eine für vielfältige Anwendungen geeignete Bahn z. B. für Abdichtung hinter/unter Fliesen. Verlegerichtlinien bitte beachten.Diese Bahn ist eine nach EN 13969, EN 13707 und EN14967 CE-konforme Bahn, die die Anforderungen gemäß der DIN SPEC 20000-201 und DIN / TS 20000-202 erfüllt und nach DIN 18531, 18533 und 18534 angewendet werden darf. | 8010-P.png | 8010-O.png | geringe Aufbauhöhe | für vielfältige Anwendungen geeignet | kaltselbstklebend und hochflexibel | https://www.binne.de/wp-content/uploads/2020/12/Sicherheitsdatenblatt-Polymerbitumenbahnen-und-Bitumenbahnen-Binne.pdf
0008100 | DURITHENE BWA KSP | kaltselbstklebende Bauwerksabdichtung | Rolle=1,08x7,5 m / Pal.= 24 Ro./194,4 m² |  | M² | ROLLEN | 8.1 | ja | 194.4 | 24 | 9.2 | B | 00010 | 0 | 3.0864 | 25 | 68071000 | DE | 4031428081001 | Die DURITHENE BWA KSP ist vorrangig zur Sohlplatten- und Sockelabdichtung bei der Wassereinwirkungsklasse W1-E/W4-E und als MSB-nQ geeignet. Zusätzlich ist die DURITHENE BWA KSP auch als Unterlage bei erdüberschütteten Deckenflächen (W3-E) einsetzbar. | 8100-P.jpg |  | hohe Trittstabitlität auf Bodenplatten | einlagige Abdichtung bei W1-E möglich | doppelter Schweißrandstreifen | https://www.binne.de/wp-content/uploads/2020/12/Sicherheitsdatenblatt-Polymerbitumenbahnen-und-Bitumenbahnen-Binne.pdf
0008110 | DURITHENE BWA S4 | Schweißbahn für Bauwerksabdichtung | Rolle=1 x 5 m Pal.=30 Ro./150 m² |  | M² | ROLLEN | 5 | ja | 150 | 30 | 11.8 | B | 00010 | 0 | 4.4 | 22 | 68071000 | DE | 4031428081100 | Die DURITHENE BWA S4 ist als Abdichtung von Sohlplatten und Kellerwänden bei der Wassereinwirkungsklasse W1-E einzusetzen. Zusätzlich ist die DURITHENE BWA S4 auch als Unterlage bei erdüberschütteten Deckenflächen (W3-E) einsetzbar. | 8110-P.jpg |  | hohe Widerstandsreserven gem. DIN 18533 | grosser Einsatzbereich (W1-E bis W4-E) | doppelter Schweißrandstreifen | https://www.binne.de/wp-content/uploads/2020/12/Sicherheitsdatenblatt-Polymerbitumenbahnen-und-Bitumenbahnen-Binne.pdf
0008120 | DURITHENE BWA S5 | Schweißbahn für Bauwerksabdichtung | Rolle=1 x 5 m Pal.=24 Ro./120 m² |  | M² | ROLLEN | 5 | ja | 120 | 24 | 12.5 | B | 00010 | 0 | 6.05 | 30.25 | 68071000 | DE | 4031428081209 | Die DURITHENE BWA S5 ist als radondichte Abdichtung von Sohlplatten und Kellerwänden bis zur Wassereinwirkungsklasse W2-E einsetzbar. Die DURITHENE BWA S5 kann bei erdüberschüttete Deckenflächen (W3-E) als Oberlage eingesetzt werden. | 8120-P.jpg |  | hohe Widerstandsreserven gem. DIN 18533 | einlagige Abdichtung bei W2.1-E möglich | Doppelter Schweißrandstreifen | https://www.binne.de/wp-content/uploads/2020/12/Sicherheitsdatenblatt-Polymerbitumenbahnen-und-Bitumenbahnen-Binne.pdf
0009011 | BISOTEKT CALIDA PLUS -101- NOxOFF | Schiefer grau-grün | Rolle=1 x 5 m Pal.=24 Ro./120 m² |  | M² | ROLLEN | 5 | ja | 120 | 24 | 15 | A | 00020 | 0 | 5.3 | 26.5 | 68071000 | DE | 4031428090119 | Diese Polymerbitumen-Schweißbahn weist eine ausgezeichnete Plastizitätsspanne in Kombination mit hoher Dimensionsstabilität auf. Daher ist die BISOTEKT CALIDA PLUS von der Firma Binné und Sohn die erste Wahl, wenn zuverlässiger Schutz durch eine Oberlage bei extremen äußeren Einflüssen gefragt ist. Diese Dachbahn vereint die Vorteile der plastoelastischen und elastischen Bitumenabdichtungsqualitäten. Die Dachbahn bildet einen homogenen Verbund mit Elastomerbitumen-Unterlagsbahnen. Diese Dachbahn ist mit einer innovativen NOxOFF-Beschichtung versehen. Sie wandelt die schädlichen Stickoxide aus der Luft in Nitrate um. Sie liefert damit einen Beitrag zur Luftreinheit und zum umweltfreundlichen Dach. Diese Schweißbahn ist eine nach EN13707 CE-konforme Abdichtungsbahn, die die Anforderungen gemäß der DIN SPEC 20000-201 erfüllt und nach DIN 18531 angewendet werden darf. | 9011-P.png | 9011-O.png | Langlebigkeit durch hohe Plastizitätsspanne | homogener Verbund zur Unterlage | umweltfreundliches Dach durch Stickoxidabbau | https://www.binne.de/wp-content/uploads/2020/12/Sicherheitsdatenblatt-Polymerbitumenbahnen-und-Bitumenbahnen-Binne.pdf
0009050 | BISOTEKT CALIDA PLUS -101- | Schiefer grau-grün | Rolle=1 x 5 m Pal.=24 Ro./120 m² |  | M² | ROLLEN | 5 | ja | 120 | 24 | 13.2 | A | 00020 | 0 | 5.3 | 26.5 | 68071000 | DE | 4031428090508 | Diese Polymerbitumen-Schweißbahn weist eine ausgezeichnete Plastizitätsspanne in Kombination mit hoher Dimensionsstabilität auf. Daher ist die BISOTEKT CALIDA PLUS von der Firma Binné und Sohn erste Wahl, wenn zuverlässiger Schutz durch eine Oberlage bei extremen äußeren Einflüssen gefragt ist. Diese Dachbahn vereint die Vorteile der plastoelastischen und elastischen Bitumenabdichtungsqualitäten. Die Dachbahn bildet einen homogenen Verbund mit Elastomerbitumen-Unterlagsbahnen.Diese Schweißbahn ist eine nach EN13707 CE-konforme Abdichtungsbahn, die die Anforderungen gemäß der DIN SPEC 20000-201 erfüllt und nach DIN 18531 angewendet werden darf. | 9050-P.png | 9050-O.png | Langlebigkeit durch hohe Plastizitätsspanne | homogener Verbund zur Unterlage | plastoelastisch und elastisch in einer Bahn | https://www.binne.de/wp-content/uploads/2020/12/Sicherheitsdatenblatt-Polymerbitumenbahnen-und-Bitumenbahnen-Binne.pdf
0009111 | BISOTEKT CALIDA PLUS -103- NOxOFF | Schiefer anthrazit | Rolle=1 x 5 m Pal.=24 Ro./120 m² |  | M² | ROLLEN | 5 | ja | 120 | 24 | 15 | A | 00020 | 0 | 6 | 30 | 68071000 | DE | 4031428091116 | Diese Polymerbitumen-Schweißbahn weist eine ausgezeichnete Plastizitätsspanne in Kombination mit hoher Dimensionsstabilität auf. Daher ist die BISOTEKT CALIDA PLUS von der Firma Binné und Sohn erste Wahl, wenn zuverlässiger Schutz durch eine Oberlage bei extremen äußeren Einflüssen gefragt ist. Diese Dachbahn vereint die Vorteile der plastoelastischen und elastischen Bitumenabdichtungsqualitäten. Die Dachbahn bildet einen homogenen Verbund mit Elastomerbitumen-Unterlagsbahnen. Diese Dachbahn ist mit einer innovativen NOxOFF-Beschichtung versehen. Sie wandelt die schädlichen Stickoxide aus der Luft in Nitrate um. Sie liefert damit einen Beitrag zur Luftreinheit und zum umweltfreundlichen Dach. Diese Schweißbahn ist eine nach EN13707 CE-konforme Abdichtungsbahn, die die Anforderungen gemäß der DIN SPEC 20000-201 erfüllt und nach DIN 18531 angewendet werden darf. | 9111-P.png | 9111-O.png | Langlebigkeit durch hohe Plastizitätsspanne | homogener Verbund zur Unterlage | umweltfreundliches Dach durch Stickoxidabbau | https://www.binne.de/wp-content/uploads/2020/12/Sicherheitsdatenblatt-Polymerbitumenbahnen-und-Bitumenbahnen-Binne.pdf
0009150 | BISOTEKT CALIDA PLUS -103- | Schiefer anthrazit | Rolle=1 x 5 m Pal.=24 Ro./120 m² |  | M² | ROLLEN | 5 | ja | 120 | 24 | 13.2 | A | 00020 | 0 | 6 | 30 | 68071000 | DE | 4031428091505 | Diese Polymerbitumen-Schweißbahn weist eine ausgezeichnete Plastizitätsspanne in Kombination mit hoher Dimensionsstabilität auf. Daher ist die BISOTEKT CALIDA PLUS von der Firma Binné und Sohn erste Wahl, wenn zuverlässiger Schutz durch eine Oberlage bei extremen äußeren Einflüssen gefragt ist. Diese Dachbahn vereint die Vorteile der plastoelastischen und elastischen Bitumenabdichtungsqualitäten. Die Dachbahn bildet einen homogenen Verbund mit Elastomerbitumen-Unterlagsbahnen. Diese Schweißbahn ist eine nach EN13707 CE-konforme Abdichtungsbahn, die die Anforderungen gemäß der DIN SPEC 20000-201 erfüllt und nach DIN 18531 angewendet werden darf. | 9150-P.png | 9150-O.png | Langlebigkeit durch hohe Plastizitätsspanne | homogener Verbund zur Unterlage | plastoelastisch und elastisch in einer Bahn | https://www.binne.de/wp-content/uploads/2020/12/Sicherheitsdatenblatt-Polymerbitumenbahnen-und-Bitumenbahnen-Binne.pdf
0010101 | BISOTEKT PYE PV200 S 5 -101- | Schiefer grau-grün | Rolle=1 x 5 m Pal.=24 Ro./120 m² |  | M² | ROLLEN | 5 | ja | 120 | 24 | 8.5 | C1 | 00006 | 0 | 5.9 | 29.5 | 68071000 | DE | 4031428101013 | Diese Elastomerbitumen-Schweißbahn ist eine preisgünstige Oberlage für die zweilagige oder mehrlagige Dachabdichtung. Diese Dachbahn ist eine nach EN13707 CE-konforme Abdichtungsbahn, erfüllt die Anforderung gemäß der DIN SPEC 20000-201 und darf nach DIN 18531 angewendet werden. Diese Schweißbahn ist in Verbindung mit diversen Dämmstoffen und auf diversen Unterlagen einsetzbar. | 10101-P.png | 10101-O.png | preisgünstigste Oberlage | trittfest | normgerecht | https://www.binne.de/wp-content/uploads/2020/12/Sicherheitsdatenblatt-Polymerbitumenbahnen-und-Bitumenbahnen-Binne.pdf
0010201 | BISOTEKT PYE PV200 S 5 -103- | Schiefer anthrazit | Rolle=1 x 5 m Pal.=24 Ro./120 m² |  | M² | ROLLEN | 5 | ja | 120 | 24 | 8.5 | C1 | 00006 | 0 | 6.08 | 30.4 | 68071000 | DE | 4031428102010 | Diese Elastomerbitumen-Schweißbahn ist eine preisgünstige Oberlage für die zweilagige oder mehrlagige Dachabdichtung. Diese Dachbahn ist eine nach EN13707 CE-konforme Abdichtungsbahn, erfüllt die Anforderung gemäß der DIN SPEC 20000-201 und darf nach DIN 18531 angewendet werden. Diese Schweißbahn ist in Verbindung mit diversen Dämmstoffen und auf diversen Unterlagen einsetzbar. | 10201-P.png | 10201-O.png | preisgünstigste Oberlage | trittfest | normgerecht | https://www.binne.de/wp-content/uploads/2020/12/Sicherheitsdatenblatt-Polymerbitumenbahnen-und-Bitumenbahnen-Binne.pdf
0010951 | BISOTEKT PYE PV200 S5 -110- | Schiefer rot | Rolle=1 x 5 m Pal.=24 Ro./120 m² |  | M² | ROLLEN | 5 | ja | 120 | 24 | 9.4 | C1 | 00006 | 0 | 7.0265 | 35.1325 | 68071000 | DE | 4031428109514 | Diese Elastomerbitumen-Schweißbahn ist eine preisgünstige Oberlage für die zweilagige oder mehrlagige Dachabdichtung. Diese Dachbahn ist eine nach EN13707 CE-konforme Abdichtungsbahn, erfüllt die Anforderung gemäß der DIN SPEC 20000-201 und darf nach DIN 18531 angewendet werden. Diese Schweißbahn ist in Verbindung mit diversen Dämmstoffen und auf diversen Unterlagen einsetzbar. | 10951-P.png | 10951-O.png | preisgünstigste Oberlage | trittfest | normgerecht | https://www.binne.de/wp-content/uploads/2020/12/Sicherheitsdatenblatt-Polymerbitumenbahnen-und-Bitumenbahnen-Binne.pdf
0011101 | BISODUR PYE PV200 DD -101- | Schiefer grau-grün | Rolle=1 x 5 m Pal.=24 Ro./120 m² |  | M² | ROLLEN | 5 | ja | 120 | 24 | 6.5 | C2 | 00004 | 0 | 4.73 | 23.65 | 68071000 | DE | 4031428111012 | Die PYE PV 200 DD 101 ist eine Dachdichtungsbahn als Oberlage mit leichtem Oberflächenschutz zur Verklebung mit Heißbitumen. Diese Polymerbitumendachdichtungsbahn ist eine nach EN13707 CE-konforme Dachdichtungsbahn, die die Anforderungen gemäß der DIN SPEC 20000-201 erfüllt und nach DIN 18531 angewendet werden darf. | 11101-P.png | 11101-O.png | zur Verklebung mit Heißbitumen | normgerecht | bei schwerem Oberflächenschutz | https://www.binne.de/wp-content/uploads/2020/12/Sicherheitsdatenblatt-Polymerbitumenbahnen-und-Bitumenbahnen-Binne.pdf
0011601 | BISODUR PYE PV200 DD -101- | Schiefer grau-grün ohne Kleberand | Rolle=1 x 10 m Pal.=15 Ro./150 m² | Sonderlänge | M² | ROLLEN | 10 | ja | 150 | 15 | 6.7 | C2 | 00004 | 0 | 4.75 | 47.5 | 68071000 | DE | 4031428116017 | Die PYE PV 200 DD 101 ist eine Dachdichtungsbahn als Oberlage mit leichtem Oberflächenschutz. Die Bahn hat keinen Kleberand und eine Bahnlänge von 10 m und kann als First- und Gratbahn eingesetzt werden. | 11601-P.png |  | als First- und Gratbahn einsetzbar | für Reetdachdecker | hohlraumfrei verklebbar (mit BISO-ELAST) | https://www.binne.de/wp-content/uploads/2020/12/Sicherheitsdatenblatt-Polymerbitumenbahnen-und-Bitumenbahnen-Binne.pdf
0161006 | DURIPOL-E 25 LITER | Voranstrich Emulsion | 18 Gebinde/Palette |  | LITER | GEBINDE | 25 | ja | 450 | 18 | 3 | G | 00011 | 0 | 1 | 25 | 27150000 | DE | 4031428530424 | Duripol E ist eine wasserbasierte Bitumenemulsion, die als Primer zur Verbesserung der Haftfestigkeit auf diversen Untergründen verwendet wird. Duripol E ist auch in Innenräumen anwendbar. Der Anstrich trägt zum nachhaltigen Bauen bei, da er geeignet ist für den Einsatz für DGnB zertifizierte Bauvorhaben. | 161006-P.png |  | Verbesserung der Haftfestigkeit | für nachhaltiges Bauen geeignet | für Einsatz in Innenräumen geeignet | https://www.binne.de/wp-content/uploads/2019/02/SDBL-DURIPOL-E-2016.pdf
0161010 | DURIPOL-VA 10 LITER |  |  |  | LITER | EIMER | 10 | ja | 300 | 30 | 3.4 | G | 00011 | 3 | 1 | 10 | 27150000 | DE | 4031428530431 | Duripol VA ist ein kaltflüssiger, lösungsmittelhaltiger, schnelltrocknender Bitumenvoranstrich als Primer zur Verbesserung der Haftfestigkeit auf lösungsmittelunempfindlichen Untergründen im Außenbereich. Der Voranstrich zeigt ein gutes Kriechvemögen. Die Lagerung ist auch bei tiefen Temperaturen möglich. | 161010-P.png |  | Verbesserung der Haftfestigkeit | schnelltrocknend | gutes Kriechvermögen | https://www.binne.de/wp-content/uploads/2019/02/SDBL-DURIPOL-VA-2016.pdf
0161030 | DURIPOL VA 30 LITER |  |  |  | LITER | GEBINDE | 30 | ja | 420 | 14 | 2.8 | G | 00011 | 3 | 1 | 30 | 27150000 | DE | 4031428530455 | Duripol VA ist ein kaltflüssiger, lösungsmittelhaltiger, schnelltrocknender Bitumenvoranstrich als Primer zur Verbesserung der Haftfestigkeit auf lösungsmittelunempfindlichen Untergründen im Außenbereich. Der Voranstrich zeigt ein gutes Kriechvemögen. Die Lagerung ist auch bei tiefen Temperaturen möglich. | 161030-P.png |  | Verbesserung der Haftfestigkeit | schnelltrocknend | gutes Kriechvermögen | https://www.binne.de/wp-content/uploads/2019/02/SDBL-DURIPOL-VA-2016.pdf
0163010 | DURIPOL-U-UNIVERSAL 10 LITER | Palette= 30 Gebinde |  |  | LITER | EIMER | 10 | ja | 300 | 30 | 3.7 | G | 00011 | 3 | 1 | 10 | 27150000 | DE | 4031428530493 | Duripol U ist ein schnelltrocknender, lösungsmittelhaltiger Bitumenanstrich zum Oberflächenschutz von Dächern mit Oxidbitumenbahnen. Der Anstrich ist einfach aufzutragen. | 163010-P.png |  | Oberflächenschutz | schnelltrocknend | einfach aufzutragen | https://www.binne.de/wp-content/uploads/2019/02/SDBL-DURIPOL-Universal-2016.pdf
0163030 | DURIPOL U UNIVERSAL 30 LITER |  |  |  | LITER | GEBINDE | 30 | ja | 420 | 14 | 3.1 | G | 00011 | 3 | 1 | 30 | 27150000 | DE | 4031428530516 | Duripol U ist ein schnelltrocknender, lösungsmittelhaltiger Bitumenanstrich zum Oberflächenschutz von Dächern mit Oxidbitumenbahnen. Der Anstrich ist einfach aufzutragen. | 163030-P.png |  | Oberflächenschutz | schnelltrocknend | einfach aufzutragen | https://www.binne.de/wp-content/uploads/2019/02/SDBL-DURIPOL-Universal-2016.pdf
0174031 | BLOCKBITUMEN 5/15 | Block à 25 kg | 40 Blöcke pro Einwegpalette |  | KG | BLOCK | 25 | nein | 0 | 0 | 1.95 | H1 | 00017 | 0 | 1 | 25 | 27132000 | DE | 4031428529862 | BLOCKBITUMEN 5/15 ist eine heiß zu verarbeitende Bitumenklebemasse. Es ist ein schnell schmelzendes Bitumen mit gutem Fließverhalten. Auf unebenen Untergründen kann somit ein gleichmäßiges Niveau entstehen. | 174031-P.png |  | gute Rissüberbrückungsfähigkeit | plastisches Klebeverhalten | hohlraumfüllend verarbeitbar | https://www.binne.de/wp-content/uploads/2021/02/SDBL-Bitumen-5-15.pdf
0190021 | BISO-ELAST KAUTSCHUKBITUMEN | Block a 24 kg | 1 Pal. = 864 kg |  | KG | BLOCK | 24 | nein | 0 | 0 | 3.2 | H1 | 00017 | 0 | 1 | 24 | 27150000 | DE | 4031428530554 | BISO-ELAST KAUTSCHUKBITUMEN ist eine hochwertige heiß zu verarbeitende Elastomerbitumenklebemasse. Es ist ein besonders schnell schmelzendes Bitumen mit hervorragendem Fließverhalten. Auf unebenen Untergründen kann somit ein gleichmäßiges Niveau entstehen. Auf Grund der hochelastischen Eigenschaften stellt sich die Bitumenklebemasse auch nach großer Dehnung bis auf den Ursprungszustand zurück. Es kann auch zur Verklebung in senkrechten Bereichen genutzt werden. | 190021-P.png |  | besonders hohe Rissüberbrückungsfähigkeit | hochelastisches Klebeverhalten | hohlraumfüllend verarbeitbar | https://www.binne.de/wp-content/uploads/2019/02/SDBL-Bitumen-DD-18-09-18-EG.pdf
0202010 | DURIPIX - SP | Spachtelmasse 10 kg | Palette = 45 Eimer a 10 kg |  | KG | EIMER | 10 | ja | 450 | 45 | 2.9 | J | 00011 | 0 | 1 | 10 | 27150000 | DE | 4031428530547 | DURIPIX Spachtelmasse ist eine bitumenbasierte spachtelbare Reparaturmasse für alle kurzzeitigen Reparaturmaßnahmen. Diese Spachtelmasse ist auch über Kopf verarbeitbar. Sie ist schnell und einfach anzuwenden und haftet auf vielen Untergründen. | 202010-P.png |  | einfache Anwendung | schnelle Anwendung | haftet auf vielen Untergründen | https://www.binne.de/wp-content/uploads/2019/02/SDBL-DURIPIX-2016.pdf
0228006 | BISO - PUK Kaltkleber 6,5 kg | Gebinde - |  |  | KG | GEBINDE | 6.5 | nein | 0 | 0 | 10.5 | H2 | 00016 | 0 | 1 | 6.5 | 35069190 | DE | 4031428530578 | BISO-PUK ist als ein polyurethanbasierter Dachkleber vorrangig zur Kaltverklebung von Hartschaumdämmstoffen geeignet. Er hat eine hohe Haftfestigkeit auf geeigneten Untergründen. Die fachgerechte Anwendung ermöglicht eine windsogsichere Verklebung der Dämmung. Dieser Kleber ist aufgrund seines guten Aufschäumpotentials auch bei leicht unebenem Untergrund verwendbar. | 228006-P.png |  | Verklebung von Hartschaumdämmstoffen | gutes Aufschäumpotential | hohe Haftfestigkeit | https://www.binne.de/wp-content/uploads/2019/02/SDBL-BISO-PUK-DE-version-10.pdf
0228020 | BISO-PUK SCHAUMKLEBER | schnell aushärtender Polyurethankleber | Dose á 750 ml |  | KARTUSCH. | KARTON | 12 | nein | 0 | 0 | 10.75 | H2 | 00016 | 3 | 0.75 | 9 | 35069190 | DE | 4031428530912 | BISO-PUK SCHAUMKLEBER verklebt EPS- oder PIR/PUR Dämmung sicher mit der Dampfsperre. Die BISO-PUK SCHAUMKLEBER Dose wird an eine Sprühpistole angeschlossen und ermöglicht ein gezieltes, sauberes und schnelles Auftragen in rückenfreundlicher Haltung. | 228020-P.png |  | schnelle Verarbeitung | starke Verklebung | U-Wert von 0,0037 W/(mk) | https://www.binne.de/wp-content/uploads/2022/02/Sicherheitsdatenblatt-Biso-PUK-Schaumkleber-Binne.pdf
0521031 | DURIPOR GEFÄLLEDACH | EPS-031-DAA dm 100 kPa | Zg.-Nr.: | Fläche = | M³ | M³ | 1 | nein | 0 | 0 | 205 | P1 | 00014 | 0 | 20 | 20 | 39211100 | DE | 4031428888792 | Dieses Produkt ist ein objektbezogen gestaltetes Gefälledachsystem für eine an den Grundriss angepasste Wasserführung. Dieses Produkt ist aus expandiertem Polystyrol (EPS) und HBCD-frei. | Duripor EPS Gefaelleplatte grau.png |  | Objektbezogene gezielte Wasserführung | Geringe Aufbaustärke möglich | Erfüllt Mindestanford. für Druckbelastung | https://www.binne.de/wp-content/uploads/2019/02/SDBL-DURIPOR-EPS-4-16.pdf
0521035 | DURIPOR GEFÄLLEDACH | EPS 035 DAA dm 100 kPa | Zg.-Nr.: | Fläche = | M³ | M³ | 1 | nein | 0 | 0 | 180 | P1 | 00014 | 0 | 19 | 19 | 39211100 | DE | 4031428888808 | Dieses Produkt ist ein objektbezogen gestaltetes Gefälledachsystem für eine an den Grundriss angepasste Wasserführung. Dieses Produkt ist aus expandiertem Polystyrol (EPS) und HBCD-frei. | Duripor EPS Gefaelleplatte weiss.png |  | Objektbezogene gezielte Wasserführung | Gutes Preis-/Leistungsverhältnis | Erfüllt Mindestanford. für Druckbelastung | https://www.binne.de/wp-content/uploads/2019/02/SDBL-DURIPOR-EPS-4-16.pdf
0521040 | DURIPOR GEFÄLLEDACH | EPS-040-DAA dm 100 kPa | Zg.-Nr.: | Fläche = | M³ | M³ | 1 | nein | 0 | 0 | 175 | P1 | 00014 | 0 | 18 | 18 | 39211100 | DE | 4031428888815 | Dieses Produkt ist ein objektbezogen gestaltetes Gefälledachsystem für eine an den Grundriss angepasste Wasserführung. Dieses Produkt ist aus expandiertem Polystyrol (EPS) und HBCD-frei. | Duripor EPS Gefaelleplatte weiss.png |  | Objektbezogene gezielte Wasserführung | Erfüllt Mindestanford. für Druckbelastung | preisgünstig | https://www.binne.de/wp-content/uploads/2019/02/SDBL-DURIPOR-EPS-4-16.pdf
0522031 | DURIPOR GRAT-/ KEHLPLATTEN | EPS 031 DAA dm 100 kPa | Zg.-Nr.: | Fläche = | M³ | M³ | 1 | nein | 0 | 0 | 205 | P1 | 00014 | 0 | 20 | 20 | 39211100 | DE | 4031428888853 | Dieses Produkt aus EPS dient der verschnittfreien Ausbildung von Kehlen und Graten im Gefälledachsystem oder der Punktentwässerung von Flachdächern. Es weist eine WLS von 031 auf und ist HBCD-frei. | Duripor EPS Gefaelleplatte grau.png |  | Verminderung stehendes Wasser | Geringe Aufbaustärke möglich | Erfüllt Mindestanford. für Druckbelastung | https://www.binne.de/wp-content/uploads/2019/02/SDBL-DURIPOR-EPS-4-16.pdf
0522035 | DURIPOR GRAT-/ KEHLPLATTEN | EPS 035 DAA dm 100 kPa | Zg.-Nr.: | Fläche = | M³ | M³ | 1 | nein | 0 | 0 | 180 | P1 | 00014 | 0 | 19 | 19 | 39211100 | DE | 4031428888860 | Dieses Produkt aus EPS dient der verschnittfreien Ausbildung von Kehlen und Graten im Gefälledachsystem oder der Punktentwässerung von Flachdächern. Es weist eine WLS von 035 auf und ist HBCD-frei. | Duripor EPS Gefaelleplatte weiss.png |  | Verminderung stehendes Wasser | Gutes Preis-/Leistungsverhältnis | Erfüllt Mindestanford. für Druckbelastung | https://www.binne.de/wp-content/uploads/2019/02/SDBL-DURIPOR-EPS-4-16.pdf
0522040 | DURIPOR GRAT-/ KEHLPLATTEN | EPS-040-DAA dm 100 kPa | Zg.-Nr.: | Fläche = | M³ | M³ | 1 | nein | 0 | 0 | 175 | P1 | 00014 | 0 | 18 | 18 | 39211100 | DE | 4031428888877 | Dieses Produkt aus EPS dient der verschnittfreien Ausbildung von Kehlen und Graten im Gefälledachsystem oder der Punktentwässerung von Flachdächern. Es weist eine WLS von 040 auf und ist HBCD-frei. | Duripor EPS Gefaelleplatte weiss.png |  | Verminderung stehendes Wasser | preisgünstig | Erfüllt Mindestanford. für Druckbelastung | https://www.binne.de/wp-content/uploads/2019/02/SDBL-DURIPOR-EPS-4-16.pdf
0531031 | DURIPOR GEFÄLLEDACH | EPS-031- DAA dh 150 kPa | Zg.-Nr.: | Fläche = | M³ | M³ | 1 | nein | 0 | 0 | 225 | P1 | 00014 | 0 | 26 | 26 | 39211100 | DE | 4031428888822 | Dieses Produkt ist ein objektbezogen gestaltetes Gefälledachsystem für eine an den Grundriss angepasste Wasserführung. Dieses Produkt ist aus expandiertem Polystyrol (EPS) und HBCD-frei. | Duripor EPS Gefaelleplatte grau.png |  | Objektbezogene gezielte Wasserführung | Geringe Aufbaustärke möglich | Erhöhte Druckbelastbarkeit | https://www.binne.de/wp-content/uploads/2019/02/SDBL-DURIPOR-EPS-4-16.pdf
0531035 | DURIPOR GEFÄLLEDACH | EPS-035- DAA ds 200 kPa | Zg.-Nr.: | Fläche = | M³ | M³ | 1 | nein | 0 | 0 | 225 | P1 | 00014 | 0 | 31 | 31 | 39211100 | DE | 4031428888839 | Dieses Produkt ist ein objektbezogen gestaltetes Gefälledachsystem für eine an den Grundriss angepasste Wasserführung. Dieses Produkt ist aus expandiertem Polystyrol (EPS) und HBCD-frei. | Duripor EPS Gefaelleplatte weiss.png |  | Objektbezogene gezielte Wasserführung | Gutes Preis-/Leistungsverhältnis | Sehr hohe Druckbelastbarkeit | https://www.binne.de/wp-content/uploads/2019/02/SDBL-DURIPOR-EPS-4-16.pdf
0531040 | DURIPOR GEFÄLLEDACH | EPS-035- DAA dh 150 kPa | Zg.-Nr.: | Fläche = | M³ | M³ | 1 | nein | 0 | 0 | 195 | P1 | 00014 | 0 | 25 | 25 | 39211100 | DE | 4031428888846 | Dieses Produkt ist ein objektbezogen gestaltetes Gefälledachsystem für eine an den Grundriss angepasste Wasserführung. Dieses Produkt ist aus expandiertem Polystyrol (EPS) und HBCD-frei. | Duripor EPS Gefaelleplatte weiss.png |  | Objektbezogene gezielte Wasserführung | Gutes Preis-/Leistungsverhältnis | Erhöhte Druckbelastbarkeit | https://www.binne.de/wp-content/uploads/2019/02/SDBL-DURIPOR-EPS-4-16.pdf
0532031 | DURIPOR GRAT-/ KEHLPLATTEN | EPS-031- DAA dh 150 kPa | Zg.-Nr.: | Fläche = | M³ | M³ | 1 | nein | 0 | 0 | 225 | P1 | 00014 | 0 | 26 | 26 | 39211100 | DE | 4031428888884 | Dieses Produkt aus EPS dient der Punktentwässerung von Flachdächern. Es weist eine WLS von 031 auf und ist HBCD-frei. | Duripor EPS Gefaelleplatte grau.png |  | Verminderung stehendes Wasser | Geringe Aufbaustärke möglich | Erhöhte Druckbelastbarkeit | https://www.binne.de/wp-content/uploads/2019/02/SDBL-DURIPOR-EPS-4-16.pdf
0532035 | DURIPOR GRAT-/ KEHLPLATTEN | EPS-035- DAA ds 200 kPa | Zg.-Nr.: | Fläche = | M³ | M³ | 1 | nein | 0 | 0 | 225 | P1 | 00014 | 0 | 31 | 31 | 39211100 | DE | 4031428888891 | Dieses Produkt aus EPS dient der Punktentwässerung von Flachdächern. Es weist eine WLS von 035 und eine sehr hohe Druckbelastbarkeit auf und ist HBCD-frei. | Duripor EPS Gefaelleplatte weiss.png |  | Verminderung stehendes Wasser | Gutes Preis-/Leistungsverhältnis | Sehr hohe Druckbelastbarkeit | https://www.binne.de/wp-content/uploads/2019/02/SDBL-DURIPOR-EPS-4-16.pdf
0532040 | DURIPOR GRAT-/ KEHLPLATTEN | EPS-035- DAA dh 150 kPa | Zg.-Nr.: | Fläche = | M³ | M³ | 1 | nein | 0 | 0 | 195 | P1 | 00014 | 0 | 25 | 25 | 39211100 | DE | 4031428888907 | Dieses Produkt aus EPS dient der Punktentwässerung von Flachdächern. Es weist eine WLS von 035 au und ist HBCD-frei. | Duripor EPS Gefaelleplatte weiss.png |  | Verminderung stehendes Wasser | Gutes Preis-/Leistungsverhältnis | Erhöhte Druckbelastbarkeit | https://www.binne.de/wp-content/uploads/2019/02/SDBL-DURIPOR-EPS-4-16.pdf
0560042 | PIR FLACHDACHDÄMMUNG 40 MM | Typ: IKO Enertherm Alu | WLS 023 beids. Alu-kaschiert | Format: 1200 x 600 mm (Paket = 8,64 m²) | M² | PAKETE | 8.64 | nein | 0 | 0 | 11.55 | 0 | 00019 | 0 | 1.2002 | 10.37 | 39211300 | NL | 8717773109275 | Diese Wärmedämmplatte von Binné mit oberseitiger Kaschierlage besteht aus PUR/PIR und dient der wärmebrückenfreien Vollflächendämmung. Sie weist die WLS 023 auf und bietet höchste Dämmleistung bei geringer Materialdicke. | PIR Flachplatte Stufenfalz Alu.jpg |  | sehr gute Dämmwerte | feuchtigkeitsunempfindlich | aluminiumbeschichtet
0560062 | PIR FLACHDACHDÄMMUNG 60 MM | Typ: IKO Enertherm Alu F4, SF | WLS 023 beids. Alu-kaschiert | Format: 1200 x 600 mm (Paket = 5,76 m²) | M² | PAKETE | 5.76 | nein | 0 | 0 | 15.7 | 0 | 00019 | 0 | 1.8003 | 10.37 | 39211300 | NL | 8717773112015 | Diese Wärmedämmplatte von Binné mit oberseitiger Kaschierlage besteht aus PUR/PIR und dient der wärmebrückenfreien Vollflächendämmung. Sie weist die WLS 023 auf und bietet höchste Dämmleistung bei geringer Materialdicke. | PIR Flachplatte Stufenfalz Alu.jpg |  | sehr gute Dämmwerte | feuchtigkeitsunempfindlich | aluminiumbeschichtet
0560082 | PIR FLACHDACHDÄMMUNG 80 MM | Typ: IKO Enertherm Alu F4, SF | WLS 023 beids. Alu-kaschiert | Format: 1200 x 600 mm (Paket = 4,32 m²) | M² | PAKETE | 4.32 | nein | 0 | 0 | 19.75 | 0 | 00019 | 0 | 2.4005 | 10.37 | 39211300 | NL | 8717773102870 | Diese Dämmplatte ist aus PIR mit einer beidseitigen Beschichtung aus Aluminium. Die Kante ist als Stufenfalz ausgebildet. | PIR Flachplatte Stufenfalz Alu.jpg |  | geringe Aufbauhöhe durch gute Dämmwirkung | alukaschiert | mit Stufenfalz
0560102 | PIR FLACHDACHDÄMMUNG 100 MM | Typ: IKO Enertherm Alu F4, SF | WLS 023 beids. Alu-kaschiert | Format: 1200 x 600 mm (Paket = 3,60 m²) | M² | PAKETE | 3.6 | nein | 0 | 0 | 23.75 | 0 | 00019 | 0 | 3 | 10.8 | 39211300 | NL | 8717773101781 | Diese Wärmedämmplatte von Binné mit oberseitiger Kaschierlage besteht aus PUR/PIR und dient der wärmebrückenfreien Vollflächendämmung. Sie weist die WLS 023 auf und bietet höchste Dämmleistung bei geringer Materialdicke. | PIR Flachplatte Stufenfalz Alu.jpg |  | sehr gute Dämmwerte | feuchtigkeitsunempfindlich | aluminiumbeschichtet
0560122 | PIR FLACHDACHDÄMMUNG 120 MM | Typ: IKO Enertherm Alu F4, SF | WLS 023 beids. Alu-kaschiert | Format: 1200 x 600 mm (Paket = 2,88 m²) | M² | PAKETE | 2.88 | nein | 0 | 0 | 27.95 | 0 | 00019 | 0 | 3.6007 | 10.37 | 39211300 | NL | 8717773101798 | Diese Wärmedämmplatte von Binné mit oberseitiger Kaschierlage besteht aus PUR/PIR und dient der wärmebrückenfreien Vollflächendämmung. Sie weist die WLS 023 auf und bietet höchste Dämmleistung bei geringer Materialdicke. | PIR Flachplatte Stufenfalz Alu.jpg |  | sehr gute Dämmwerte | feuchtigkeitsunempfindlich | aluminiumbeschichtet
0560142 | PIR FLACHDACHDÄMMUNG 140 MM | Typ: IKO Enertherm Alu F4, SF | WLS 023 beids. Alu-kaschiert | Format: 1200 x 600 mm (Paket = 2,16 m²) | M² | PAKETE | 2.16 | nein | 0 | 0 | 31.7 | 0 | 00019 | 0 | 4.1991 | 9.07 | 39211300 | NL | 8717773101804 | Diese Wärmedämmplatte von Binné mit oberseitiger Kaschierlage besteht aus PUR/PIR und dient der wärmebrückenfreien Vollflächendämmung. Sie weist die WLS 023 auf und bietet höchste Dämmleistung bei geringer Materialdicke. | PIR Flachplatte Stufenfalz Alu.jpg |  | sehr gute Dämmwerte | feuchtigkeitsunempfindlich | aluminiumbeschichtet
0563390 | PIR GEFÄLLEPLATTEN 30-55 MM | UTHERM ROOF LE TAPERED -WLS 023- | DAA dh -B2- WLS 023 N=2,08 % | Format: 1200 x 1200 mm | M² | PLATTEN | 1.44 | nein | 0 | 0 | 14.88 | 0 | 00019 | 0 | 0.88542 | 1.275 | 39211300 | BE |  | Dies ist eine Gefälledämmplatte mit dem Dämmstoff Polyurethan-Hartschaum (PIR) mit einer Kaschierung aus ALU-Verbundfolie. | Gefälledämmplatte-PUR.jpg |  | geringe Aufbauhöhe aufgrund hoher Dämmleistung | gute Druckfestigkeit | guter Brandschutz
0563391 | PIR GEFÄLLEPLATTEN 55-80 MM | UTHERM ROOF LE TAPERED -WLS 023- | DAA dh -B2- WLS 023 N=2,08 % | Format: 1200 x 1200 mm | M² | PLATTEN | 1.44 | nein | 0 | 0 | 22.63 | 0 | 00019 | 0 | 1.4062 | 2.025 | 39211300 | BE |  | Dies ist eine Gefälledämmplatte mit dem Dämmstoff Polyurethan-Hartschaum (PIR) mit einer Kaschierung aus ALU-Verbundfolie. | Gefälledämmplatte-PUR.jpg |  | geringe Aufbauhöhe aufgrund hoher Dämmleistung | gute Druckfestigkeit | guter Brandschutz
0563392 | PIR GEFÄLLEPLATTEN 80-105 MM | UTHERM ROOF LE TAPERED -WLS 023- | DAA dh -B2- WLS 023 N=2,08 % | Format: 1200 x 1200 mm | M² | PLATTEN | 1.44 | nein | 0 | 0 | 32.38 | 0 | 00019 | 0 | 1.9271 | 2.775 | 39211300 | BE |  | Dies ist eine Gefälledämmplatte mit dem Dämmstoff Polyurethan-Hartschaum (PIR) mit einer Kaschierung aus ALU-Verbundfolie. | Gefälledämmplatte-PUR.jpg |  | geringe Aufbauhöhe aufgrund hoher Dämmleistung | gute Druckfestigkeit | guter Brandschutz
0563393 | PIR GEFÄLLEPLATTEN 105-130 MM | UTHERM ROOF LE TAPERED -WLS 023- | DAA dh -B2- WLS 023 N=2,08 % | Format: 1200 x 1200 mm | M² | PLATTEN | 1.44 | nein | 0 | 0 | 41.13 | 0 | 00019 | 0 | 2.4479 | 3.525 | 39211300 | BE |  | Dies ist eine Gefälledämmplatte mit dem Dämmstoff Polyurethan-Hartschaum (PIR) mit einer Kaschierung aus ALU-Verbundfolie. | Gefälledämmplatte-PUR.jpg |  | geringe Aufbauhöhe aufgrund hoher Dämmleistung | gute Druckfestigkeit | guter Brandschutz
0565061 | KD-PUR KEILE 60 X 60 MM | 115,2 lfdm pro Karton | Länge / Keil 1200 MM |  | LFDM | PAKETE | 115.2 | nein | 0 | 0 | 1.9 | 0 | 00019 | 0 | 0.1 | 11.52 | 39211390 | DE | 4031428888723 | Die Keile aus PUR von Binné dienen der Ausbildung der Anschlüsse am Dachrand bei Flachdach- und Gefälledachabdichtungen. | Dachrandkeil PUR Binne.jpg |  | für Anschlüsse | verlegbar in Heissbitumen | schmilzt nicht, tropft nicht brennend ab
0570050 | DURIPOR - VOLLKEILE | WLG 040 DAA dm 100kPa | Format: 50 x 50 x 1000 mm |  | LFDM | BUND | 100 | nein | 0 | 0 | 0.6 | P3 | 00015 | 0 | 0.023 | 2.3 | 39211100 | DE | 4031428888716 | Die Vollkeile aus EPS von Binné dienen der Ausbildung der Anschlüsse am Dachrand bei Flachdach- und Gefälledachabdichtungen. | Dachrandkeil EPS Vollkeil Binne.png |  | preisgünstig | Winkelabschwächung im Attikabereich | formbeständig | https://www.binne.de/wp-content/uploads/2019/02/SDBL-DURIPOR-EPS-4-16.pdf
0570060 | DURIPOR - TRAPEZKEILE | WLG 040 DAA dm 100kPa | Format: 60 x 60 x 1000 mm |  | LFDM | BUND | 50 | nein | 0 | 0 | 0.8 | P3 | 00015 | 0 | 0.06 | 3 | 39211100 | DE | 4031428888693 | Die Trapezkeile aus EPS von Binné dienen der Ausbildung der Anschlüsse am Dachrand bei Flachdach- und Gefälledachabdichtungen. | Dachrandkeil EPS Trapez Binne.png |  | preisgünstig | Winkelabschwächung im Attikabereich | formbeständig | https://www.binne.de/wp-content/uploads/2019/02/SDBL-DURIPOR-EPS-4-16.pdf
0570100 | DURIPOR - TRAPEZKEILE | WLG 040 DAA dm 100kPa | Format: 100 x 100 x 1000 mm |  | LFDM | BUND | 50 | nein | 0 | 0 | 1 | P3 | 00015 | 0 | 0.09 | 4.5 | 39211100 | DE | 4031428888709 | Die Trapezkeile aus EPS von Binné dienen der Ausbildung der Anschlüsse am Dachrand bei Flachdach- und Gefälledachabdichtungen. | Dachrandkeil EPS Trapez Binne.png |  | preisgünstig | Winkelabschwächung im Attikabereich | formbeständig | https://www.binne.de/wp-content/uploads/2019/02/SDBL-DURIPOR-EPS-4-16.pdf
0710060 | KNAUF-DACHDÄMMPLATTE 60 MM | SmartRoof Top -A1- WLS 039 - 70 kPa - | Format: 1000 x 600 mm | Pak. á 2,40 m² = 48,00 m²/Pal. | M² | PAKETE | 2.4 | nein | 0 | 0 | 14.4 | T | 00019 | 0 | 9 | 21.6 | 68061000 | DE | 8581760154926 | Diese homogene Dachdämmplatte aus Steinwolle kann zur Wärme- und Schalldämmung bei nicht belüfteten Flachdächern auf gängigen Unterkonstruktionen bei erhöhten Brandschutzanforderungen eingesetzt werden. | Mifa Dachdaemmplatte WLS 39.jpg |  | nicht brennbar | schalldämmend | WLS 039
0710080 | KNAUF-DACHDÄMMPLATTE 80 MM | SmartRoof Top -A1- WLS 039 - 70 kPa - | Format: 1000 x 600 mm | Pak. á 1,80 m² = 36,00 m²/Pal. | M² | PAKETE | 1.8 | nein | 0 | 0 | 19.2 | T | 00019 | 0 | 12 | 21.6 | 68061000 | DE | 8581760151550 | Diese homogene Dachdämmplatte aus Steinwolle kann zur Wärme- und Schalldämmung bei nicht belüfteten Flachdächern auf gängigen Unterkonstruktionen bei erhöhten Brandschutzanforderungen eingesetzt werden | Mifa Dachdaemmplatte WLS 39.jpg |  | nicht brennbar | schalldämmend | WLS 039
0710100 | KNAUF-DACHDÄMMPLATTE 100 MM | SmartRoof Top -A1- WLS 039 - 70 kPa - | Format: 1000 x 600 mm | Pak. á 1,80 m² = 28,80 m²/Pal. | M² | PAKETE | 1.8 | nein | 0 | 0 | 24 | T | 00019 | 0 | 15 | 27 | 68061000 | DE | 8581760151567 | Diese homogene Dachdämmplatte aus Steinwolle kann zur Wärme- und Schalldämmung bei nicht belüfteten Flachdächern auf gängigen Unterkonstruktionen bei erhöhten Brandschutzanforderungen eingesetzt werden. | Mifa Dachdaemmplatte WLS 39.jpg |  | nicht brennbar | schalldämmend | WLS 039
0710120 | KNAUF-DACHDÄMMPLATTE 120 MM | SmartRoof Top -A1- WLS 039 - 70 kPa - | Format: 1000 x 600 mm | Pak. á 1,20 m² = 24,00 m²/Pal. | M² | PAKETE | 1.2 | nein | 0 | 0 | 28.8 | T | 00019 | 0 | 18 | 21.6 | 68061000 | DE | 8581760151574 | Diese homogene Dachdämmplatte aus Steinwolle kann zur Wärme- und Schalldämmung bei nicht belüfteten Flachdächern auf gängigen Unterkonstruktionen bei erhöhten Brandschutzanforderungen eingesetzt werden. | Mifa Dachdaemmplatte WLS 39.jpg |  | nicht brennbar | schalldämmend | WLS 039
0710140 | KNAUF-DACHDÄMMPLATTE 140 MM | SmartRoof Top -A1- WLS 039 - 70 kPa - | Format: 1000 x 600 mm | Pak. á 1,20 m² = 19,20 m²/Pal. | M² | PAKETE | 1.2 | nein | 0 | 0 | 33.6 | T | 00019 | 0 | 19.6 | 23.52 | 68061000 | DE | 8581760151581 | Diese homogene Dachdämmplatte aus Steinwolle kann zur Wärme- und Schalldämmung bei nicht belüfteten Flachdächern auf gängigen Unterkonstruktionen bei erhöhten Brandschutzanforderungen eingesetzt werden. | Mifa Dachdaemmplatte WLS 39.jpg |  | nicht brennbar | schalldämmend | WLS 039
0710160 | KNAUF-DACHDÄMMPLATTE 160 MM | SmartRoof Top -A1- WLS 039 - 70 kPa - | Format: 1000 x 600 mm | Paket á 1,2 m² = 19,20 m²/Pal. | M² | PAKETE | 1.2 | nein | 0 | 0 | 38.4 | T | 00019 | 0 | 24 | 28.8 | 68061000 | DE | 8581760151598 | Diese homogene Dachdämmplatte aus Steinwolle kann zur Wärme- und Schalldämmung bei nicht belüfteten Flachdächern auf gängigen Unterkonstruktionen bei erhöhten Brandschutzanforderungen eingesetzt werden. | Mifa Dachdaemmplatte WLS 39.jpg |  | nicht brennbar | schalldämmend | WLS 039
0729060 | MIFA - TRAPEZKEILE 60X60 MM | 60 lfdm / Paket - 900 lfdm / Pal. |  |  | LFDM | PAKETE | 60 | nein | 0 | 0 | 1.6 | 0 | 00019 | 0 | 0.27 | 16.2 | 68061000 | DE | 4031428888778 | Der Miwo-Keil sorgt für einen fachgerechten Randabschluss von Flachdächern und verhindert Wasserstaus im Attikabereich. Er verhindert eine rechtwinkelige Führung der Bitumenbahnen, indem der Winkel auf 2 x 45 Grad abgeschwächt wird. | Mifa-Trapezkeil.jpg |  | alterungsbeständig | nicht brennbar | überbrückt Unebenheiten
0729100 | MIFA - TRAPEZKEILE 100X100 MM | 30,00 lfdm / Paket - 480 lfdm / Pal. |  |  | LFDM | PAKETE | 30 | nein | 0 | 0 | 3.2 | V | 00019 | 0 | 0.75 | 22.5 | 68061000 | DE | 4031428888785 | Der Miwo-Keil sorgt für einen fachgerechten Randabschluss von Flachdächern und verhindert Wasserstaus im Attikabereich. Er verhindert eine rechtwinkelige Führung der Bitumenbahnen, indem der Winkel auf 2 x 45 Grad abgeschwächt wird. | Mifa-Trapezkeil.jpg |  | alterungsbeständig | nicht brennbar | überbrückt Unebenheiten
0943245 | PE-DAMPFBREMSFOLIE 250 MY | SD Wert > 120 m Rolle : 4 x 25 m | nach -DIN 4102 B2- blau | (Fabr.: Jafoplast) | M² | ROLLEN | 100 | nein | 0 | 0 | 1.85 | V | 00016 | 0 | 0.24 | 24 | 39201089 | DE | 4028516137641 | Diese Dampfbremse aus Polyethylen wird im Steildach eingesetzt, um gezielt Feuchtigkeitseintrag zu verringern. | 943245-P.jpg |  | Schutz vor Wind | Schutz vor Feuchtigkeit | Schutz vor Feuchtigkeit
0966050 | SCHIEFERSPLITT 101 GRAU-GRÜN | In Säcken á 25 Kg |  |  | KG | SACK | 25 | ja | 1000 | 40 | 0.52 | J | 00016 | 0 | 1 | 25 | 25174900 | DE | 4031428888730 | Streufähiges Schiefersplitt zur nachträglichen Beschieferung bei schadhaften Oberflächen. Der Splitt kann auch durch Abstreuen von überschüssigem Bitumen bei Nahtverbindungen zur optischen Verbesserung genutzt werden. Ebenfalls verbessert er den funktionellen Schutz gegen UV-Strahlung. Der Schiefer ist in graugrün und anthrazit lieferbar. | 966050-P.png |  | optische Verbesserung von Nahtverbindungen | Schutz gegen UV-Strahlung | In verschiedenen Farben lieferbar
0966051 | SCHIEFERSPLITT 101 GRAU-GRÜN | in 5 Kg Eimer |  |  | KG | EIMER | 5 | nein | 0 | 0 | 1.17 | J | 00016 | 0 | 1 | 5 | 68030090 | DE | 4031428888747 | Streufähiges Schiefersplitt zur nachträglichen Beschieferung bei schadhaften Oberflächen. Der Splitt kann auch durch Abstreuen von überschüssigem Bitumen bei Nahtverbindungen zur optischen Verbesserung genutzt werden. Ebenfalls verbessert er den funktionellen Schutz gegen UV-Strahlung. Der Schiefer ist in graugrün und anthrazit lieferbar. | 966051-P.png |  | optische Verbesserung von Nahtverbindungen | Schutz gegen UV-Strahlung | In verschiedenen Farben lieferbar
0967051 | SCHIEFERSPLITT 103 ANTHRAZIT | in 5 Kg Eimer |  |  | KG | EIMER | 5 | nein | 0 | 0 | 1.3 | J | 00016 | 0 | 1 | 5 | 68030090 | DE | 4031428888754 | Streufähiges Schiefersplitt zur nachträglichen Beschieferung bei schadhaften Oberflächen. Der Splitt kann auch durch Abstreuen von überschüssigem Bitumen bei Nahtverbindungen zur optischen Verbesserung genutzt werden. Ebenfalls verbessert er den funktionellen Schutz gegen UV-Strahlung. Der Schiefer ist in graugrün und anthrazit lieferbar. | 967051-P.png |  | optische Verbesserung von Nahtverbindungen | Schutz gegen UV-Strahlung | In verschiedenen Farben lieferbar
0970051 | SCHIEFERSPLITT 110 ROT | in 5 Kg Eimer |  |  | KG | EIMER | 5 | nein | 0 | 0 | 1.3 | J | 00016 | 0 | 1 | 5 | 68030090 | DE | 4031428888761 | Streufähiges Schiefersplitt zur nachträglichen Beschieferung bei schadhaften Oberflächen. Der Splitt kann auch durch Abstreuen von überschüssigem Bitumen bei Nahtverbindungen zur optischen Verbesserung genutzt werden. | 970051-P.jpg |  | optische Verbesserung von Nahtverbindungen | Schutz gegen UV-Strahlung | In verschiedenen Farben lieferbar
5250200 | DURIPOR EPS 040 DAA dm 100 kPa | Format 1000 x 1200 x 20 mm |  |  | M² | PLATTEN | 1.2 | nein | 0 | 0 | 2.48 | P2 | 00015 | 0 | 0.3 | 0.36 | 39211100 | DE | 4031428510068 | Diese DURIPOR EPS Wärmedämmplatte von Binné besteht aus expandiertem Polystyrol (EPS) und ist ein nach EN 13163 CE-konformes Produkt. Dieses Produkt ist HBCD-frei. | Duripor EPS Flachplatte weiss glatte Kante.png |  | preisgünstig | Erfüllt Mindestanford. für Druckbelastung | Einfache und schnelle Verlegung | https://www.binne.de/wp-content/uploads/2019/02/SDBL-DURIPOR-EPS-4-16.pdf
5250400 | DURIPOR EPS 040 DAA dm 100 kPa | Format 1000 x 1200 x 40 mm |  |  | M² | PLATTEN | 1.2 | nein | 0 | 0 | 4.96 | P2 | 00015 | 0 | 0.6 | 0.72 | 39211100 | DE | 4031428510082 | Diese DURIPOR EPS Wärmedämmplatte von Binné besteht aus expandiertem Polystyrol (EPS) und ist ein nach EN 13163 CE-konformes Produkt. Dieses Produkt ist HBCD-frei. | Duripor EPS Flachplatte weiss glatte Kante.png |  | preisgünstig | Erfüllt Mindestanford. für Druckbelastung | Einfache und schnelle Verlegung | https://www.binne.de/wp-content/uploads/2019/02/SDBL-DURIPOR-EPS-4-16.pdf
5250420 | DURIPOR EPS 040 DAA dm 100 kPa | Format 1000 x 1200 x 40 mm | mit Stufenfalz |  | M² | PLATTEN | 1.17 | nein | 0 | 0 | 4.96 | P2 | 00015 | 0 | 0.61538 | 0.72 | 39211100 | DE | 4031428510099 | Diese DURIPOR EPS Wärmedämmplatte von Binné besteht aus expandiertem Polystyrol (EPS) und ist ein nach EN 13163 CE-konformes Produkt. Dieses Produkt ist HBCD-frei. Diese Platte ist eine Dämmplatte mit Kantenausführung in Stufenfalz zur Vermeidung von Wärmebrücken. | Duripor EPS Flachplatte weiss Stufenfalz.png |  | Schnelle Verlegung ohne Wärmebrücken | preisgünstig | Erfüllt Mindestanford. für Druckbelastung | https://www.binne.de/wp-content/uploads/2019/02/SDBL-DURIPOR-EPS-4-16.pdf
5250600 | DURIPOR EPS 040 DAA dm 100 kPa | Format 1000 x 1200 x 60 mm |  |  | M² | PLATTEN | 1.2 | nein | 0 | 0 | 7.44 | P2 | 00015 | 0 | 0.9 | 1.08 | 39211100 | DE | 4031428510143 | Diese DURIPOR EPS Wärmedämmplatte von Binné besteht aus expandiertem Polystyrol (EPS) und ist ein nach EN 13163 CE-konformes Produkt. Dieses Produkt ist HBCD-frei. | Duripor EPS Flachplatte weiss glatte Kante.png |  | preisgünstig | Erfüllt Mindestanford. für Druckbelastung | Einfache und schnelle Verlegung | https://www.binne.de/wp-content/uploads/2019/02/SDBL-DURIPOR-EPS-4-16.pdf
5250620 | DURIPOR EPS 040 DAA dm 100 kPa | Format 1000 x 1200 x 60 mm | mit Stufenfalz |  | M² | PLATTEN | 1.17 | nein | 0 | 0 | 7.44 | P2 | 00015 | 0 | 0.92308 | 1.08 | 39211100 | DE | 4031428510150 | Diese DURIPOR EPS Wärmedämmplatte von Binné besteht aus expandiertem Polystyrol (EPS) und ist ein nach EN 13163 CE-konformes Produkt. Dieses Produkt ist HBCD-frei. Diese Platte ist eine Dämmplatte mit Kantenausführung in Stufenfalz zur Vermeidung von Wärmebrücken. | Duripor EPS Flachplatte weiss Stufenfalz.png |  | Schnelle Verlegung ohne Wärmebrücken | preisgünstig | Erfüllt Mindestanford. für Druckbelastung | https://www.binne.de/wp-content/uploads/2019/02/SDBL-DURIPOR-EPS-4-16.pdf
5250800 | DURIPOR EPS 040 DAA dm 100 kPa | Format 1000 x 1200 x 80 mm |  |  | M² | PLATTEN | 1.2 | nein | 0 | 0 | 9.92 | P2 | 00015 | 0 | 1.2 | 1.44 | 39211100 | DE | 4031428510211 | Diese DURIPOR EPS Wärmedämmplatte von Binné besteht aus expandiertem Polystyrol (EPS) und ist ein nach EN 13163 CE-konformes Produkt. Dieses Produkt ist HBCD-frei. | Duripor EPS Flachplatte weiss glatte Kante.png |  | preisgünstig | Erfüllt Mindestanford. für Druckbelastung | Einfache und schnelle Verlegung | https://www.binne.de/wp-content/uploads/2019/02/SDBL-DURIPOR-EPS-4-16.pdf
5250820 | DURIPOR EPS 040 DAA dm 100 kPa | Format 1000 x 1200 x 80 mm | mit Stufenfalz |  | M² | PLATTEN | 1.17 | nein | 0 | 0 | 9.92 | P2 | 00015 | 0 | 1.2308 | 1.44 | 39211100 | DE | 4031428510228 | Diese DURIPOR EPS Wärmedämmplatte von Binné besteht aus expandiertem Polystyrol (EPS) und ist ein nach EN 13163 CE-konformes Produkt. Dieses Produkt ist HBCD-frei. Diese Platte ist eine Dämmplatte mit Kantenausführung in Stufenfalz zur Vermeidung von Wärmebrücken. | Duripor EPS Flachplatte weiss Stufenfalz.png |  | Schnelle Verlegung ohne Wärmebrücken | preisgünstig | Erfüllt Mindestanford. für Druckbelastung | https://www.binne.de/wp-content/uploads/2019/02/SDBL-DURIPOR-EPS-4-16.pdf
5251000 | DURIPOR EPS 040 DAA dm 100 kPa | Format 1000 x 1200 x 100 mm |  |  | M² | PLATTEN | 1.2 | nein | 0 | 0 | 12.4 | P2 | 00015 | 0 | 1.5 | 1.8 | 39211100 | DE | 4031428510297 | Diese DURIPOR EPS Wärmedämmplatte von Binné besteht aus expandiertem Polystyrol (EPS) und ist ein nach EN 13163 CE-konformes Produkt. Dieses Produkt ist HBCD-frei. | Duripor EPS Flachplatte weiss glatte Kante.png |  | preisgünstig | Erfüllt Mindestanford. für Druckbelastung | Einfache und schnelle Verlegung | https://www.binne.de/wp-content/uploads/2019/02/SDBL-DURIPOR-EPS-4-16.pdf
5251020 | DURIPOR EPS 040 DAA dm 100 kPa | Format 1000 x 1200 x 100 mm | mit Stufenfalz |  | M² | PLATTEN | 1.17 | nein | 0 | 0 | 12.4 | P2 | 00015 | 0 | 1.5385 | 1.8 | 39211100 | DE | 4031428510303 | Diese DURIPOR EPS Wärmedämmplatte von Binné besteht aus expandiertem Polystyrol (EPS) und ist ein nach EN 13163 CE-konformes Produkt. Dieses Produkt ist HBCD-frei. Diese Platte ist eine Dämmplatte mit Kantenausführung in Stufenfalz zur Vermeidung von Wärmebrücken. | Duripor EPS Flachplatte weiss Stufenfalz.png |  | Schnelle Verlegung ohne Wärmebrücken | preisgünstig | Erfüllt Mindestanford. für Druckbelastung | https://www.binne.de/wp-content/uploads/2019/02/SDBL-DURIPOR-EPS-4-16.pdf
5251200 | DURIPOR EPS 040 DAA dm 100 kPa | Format 1000 x 1200 x 120 mm |  |  | M² | PLATTEN | 1.2 | nein | 0 | 0 | 14.88 | P2 | 00015 | 0 | 1.8 | 2.16 | 39211100 | DE | 4031428510358 | Diese DURIPOR EPS Wärmedämmplatte von Binné besteht aus expandiertem Polystyrol (EPS) und ist ein nach EN 13163 CE-konformes Produkt. Dieses Produkt ist HBCD-frei. | Duripor EPS Flachplatte weiss glatte Kante.png |  | preisgünstig | Erfüllt Mindestanford. für Druckbelastung | Einfache und schnelle Verlegung | https://www.binne.de/wp-content/uploads/2019/02/SDBL-DURIPOR-EPS-4-16.pdf
5251220 | DURIPOR EPS 040 DAA dm 100 kPa | Format 1000 x 1200 x 120 mm | mit Stufenfalz |  | M² | PLATTEN | 1.17 | nein | 0 | 0 | 14.88 | P2 | 00015 | 0 | 1.8462 | 2.16 | 39211100 | DE | 4031428510365 | Diese DURIPOR EPS Wärmedämmplatte von Binné besteht aus expandiertem Polystyrol (EPS) und ist ein nach EN 13163 CE-konformes Produkt. Dieses Produkt ist HBCD-frei. Diese Platte ist eine Dämmplatte mit Kantenausführung in Stufenfalz zur Vermeidung von Wärmebrücken. | Duripor EPS Flachplatte weiss Stufenfalz.png |  | Schnelle Verlegung ohne Wärmebrücken | preisgünstig | Erfüllt Mindestanford. für Druckbelastung | https://www.binne.de/wp-content/uploads/2019/02/SDBL-DURIPOR-EPS-4-16.pdf
5251400 | DURIPOR EPS 040 DAA dm 100 kPa | Format 1000 x 1200 x 140 mm |  |  | M² | PLATTEN | 1.2 | nein | 0 | 0 | 17.36 | P2 | 00015 | 0 | 2.1 | 2.52 | 39211100 | DE | 4031428510419 | Diese DURIPOR EPS Wärmedämmplatte von Binné besteht aus expandiertem Polystyrol (EPS) und ist ein nach EN 13163 CE-konformes Produkt. Dieses Produkt ist HBCD-frei. | Duripor EPS Flachplatte weiss glatte Kante.png |  | preisgünstig | Erfüllt Mindestanford. für Druckbelastung | Einfache und schnelle Verlegung | https://www.binne.de/wp-content/uploads/2019/02/SDBL-DURIPOR-EPS-4-16.pdf
5251420 | DURIPOR EPS 040 DAA dm 100 kPa | Format 1000 x 1200 x 140 mm | mit Stufenfalz |  | M² | PLATTEN | 1.17 | nein | 0 | 0 | 17.36 | P2 | 00015 | 0 | 2.1538 | 2.52 | 39211100 | DE | 4031428510426 | Diese DURIPOR EPS Wärmedämmplatte von Binné besteht aus expandiertem Polystyrol (EPS) und ist ein nach EN 13163 CE-konformes Produkt. Dieses Produkt ist HBCD-frei. Diese Platte ist eine Dämmplatte mit Kantenausführung in Stufenfalz zur Vermeidung von Wärmebrücken. | Duripor EPS Flachplatte weiss Stufenfalz.png |  | Schnelle Verlegung ohne Wärmebrücken | preisgünstig | Erfüllt Mindestanford. für Druckbelastung | https://www.binne.de/wp-content/uploads/2019/02/SDBL-DURIPOR-EPS-4-16.pdf
5251600 | DURIPOR EPS 040 DAA dm 100 kPa | Format 1000 x 1200 x 160 mm |  |  | M² | PLATTEN | 1.2 | nein | 0 | 0 | 19.84 | P2 | 00015 | 0 | 2.4 | 2.88 | 39211100 | DE | 4031428510488 | Diese DURIPOR EPS Wärmedämmplatte von Binné besteht aus expandiertem Polystyrol (EPS) und ist ein nach EN 13163 CE-konformes Produkt. Dieses Produkt ist HBCD-frei. | Duripor EPS Flachplatte weiss glatte Kante.png |  | preisgünstig | Erfüllt Mindestanford. für Druckbelastung | Einfache und schnelle Verlegung | https://www.binne.de/wp-content/uploads/2019/02/SDBL-DURIPOR-EPS-4-16.pdf
5251620 | DURIPOR EPS 040 DAA dm 100 kPa | Format 1000 x 1200 x 160 mm | mit Stufenfalz |  | M² | PLATTEN | 1.17 | nein | 0 | 0 | 19.84 | P2 | 00015 | 0 | 2.4615 | 2.88 | 39211100 | DE | 4031428510495 | Diese DURIPOR EPS Wärmedämmplatte von Binné besteht aus expandiertem Polystyrol (EPS) und ist ein nach EN 13163 CE-konformes Produkt. Dieses Produkt ist HBCD-frei. Diese Platte ist eine Dämmplatte mit Kantenausführung in Stufenfalz zur Vermeidung von Wärmebrücken. | Duripor EPS Flachplatte weiss Stufenfalz.png |  | Schnelle Verlegung ohne Wärmebrücken | preisgünstig | Erfüllt Mindestanford. für Druckbelastung | https://www.binne.de/wp-content/uploads/2019/02/SDBL-DURIPOR-EPS-4-16.pdf
5251800 | DURIPOR EPS 040 DAA dm 100 kPa | Format 1000 x 1200 x 180 mm |  |  | M² | PLATTEN | 1.2 | nein | 0 | 0 | 22.32 | P2 | 00015 | 0 | 2.7 | 3.24 | 39211100 | DE | 4031428510532 | Diese DURIPOR EPS Wärmedämmplatte von Binné besteht aus expandiertem Polystyrol (EPS) und ist ein nach EN 13163 CE-konformes Produkt. Dieses Produkt ist HBCD-frei. | Duripor EPS Flachplatte weiss glatte Kante.png |  | preisgünstig | Erfüllt Mindestanford. für Druckbelastung | Einfache und schnelle Verlegung | https://www.binne.de/wp-content/uploads/2019/02/SDBL-DURIPOR-EPS-4-16.pdf
5251820 | DURIPOR EPS 040 DAA dm 100 kPa | Format 1000 x 1200 x 180 mm | mit Stufenfalz |  | M² | PLATTEN | 1.17 | nein | 0 | 0 | 22.32 | P2 | 00015 | 0 | 2.7692 | 3.24 | 39211100 | DE | 4031428510549 | Diese DURIPOR EPS Wärmedämmplatte von Binné besteht aus expandiertem Polystyrol (EPS) und ist ein nach EN 13163 CE-konformes Produkt. Dieses Produkt ist HBCD-frei. Diese Platte ist eine Dämmplatte mit Kantenausführung in Stufenfalz zur Vermeidung von Wärmebrücken. | Duripor EPS Flachplatte weiss Stufenfalz.png |  | Schnelle Verlegung ohne Wärmebrücken | preisgünstig | Erfüllt Mindestanford. für Druckbelastung | https://www.binne.de/wp-content/uploads/2019/02/SDBL-DURIPOR-EPS-4-16.pdf
5252000 | DURIPOR EPS 040 DAA dm 100 kPa | Format 1000 x 1200 x 200 mm |  |  | M² | PLATTEN | 1.2 | nein | 0 | 0 | 24.8 | P2 | 00015 | 0 | 3 | 3.6 | 39211100 | DE | 4031428510594 | Diese DURIPOR EPS Wärmedämmplatte von Binné besteht aus expandiertem Polystyrol (EPS) und ist ein nach EN 13163 CE-konformes Produkt. Dieses Produkt ist HBCD-frei. | Duripor EPS Flachplatte weiss glatte Kante.png |  | preisgünstig | Erfüllt Mindestanford. für Druckbelastung | Einfache und schnelle Verlegung | https://www.binne.de/wp-content/uploads/2019/02/SDBL-DURIPOR-EPS-4-16.pdf
5252020 | DURIPOR EPS 040 DAA dm 100 kPa | Format 1000 x 1200 x 200 mm | mit Stufenfalz |  | M² | PLATTEN | 1.17 | nein | 0 | 0 | 24.8 | P2 | 00015 | 0 | 3.0769 | 3.6 | 39211100 | DE | 4031428510600 | Diese DURIPOR EPS Wärmedämmplatte von Binné besteht aus expandiertem Polystyrol (EPS) und ist ein nach EN 13163 CE-konformes Produkt. Dieses Produkt ist HBCD-frei. Diese Platte ist eine Dämmplatte mit Kantenausführung in Stufenfalz zur Vermeidung von Wärmebrücken. | Duripor EPS Flachplatte weiss Stufenfalz.png |  | Schnelle Verlegung ohne Wärmebrücken | preisgünstig | Erfüllt Mindestanford. für Druckbelastung | https://www.binne.de/wp-content/uploads/2019/02/SDBL-DURIPOR-EPS-4-16.pdf
5260200 | DURIPOR EPS-035- DAA dm 100 kPa | Format: 1000 x 1200 x 20 mm |  |  | M² | PLATTEN | 1.2 | nein | 0 | 0 | 2.68 | P2 | 00015 | 0 | 0.31667 | 0.38 | 39211100 | DE | 4031428510907 | Diese DURIPOR EPS Wärmedämmplatte von Binné besteht aus expandiertem Polystyrol (EPS) und ist ein nach EN 13163 CE-konformes Produkt. Dieses Produkt ist HBCD-frei. | Duripor EPS Flachplatte weiss glatte Kante.png |  | Gutes Preis-/Leistungsverhältnis | Erfüllt Mindestanford. für Druckbelastung | Einfache und schnelle Verlegung | https://www.binne.de/wp-content/uploads/2019/02/SDBL-DURIPOR-EPS-4-16.pdf
5260400 | DURIPOR EPS-035- DAA dm 100 kPa | Format: 1000 x 1200 x 40 mm |  |  | M² | PLATTEN | 1.2 | nein | 0 | 0 | 5.36 | P2 | 00015 | 0 | 0.63333 | 0.76 | 39211100 | DE | 4031428510945 | Diese DURIPOR EPS Wärmedämmplatte von Binné besteht aus expandiertem Polystyrol (EPS) und ist ein nach EN 13163 CE-konformes Produkt. Dieses Produkt ist HBCD-frei. | Duripor EPS Flachplatte weiss glatte Kante.png |  | Gutes Preis-/Leistungsverhältnis | Erfüllt Mindestanford. für Druckbelastung | Einfache und schnelle Verlegung | https://www.binne.de/wp-content/uploads/2019/02/SDBL-DURIPOR-EPS-4-16.pdf
5260420 | DURIPOR EPS-035- DAA dm 100 kPa | Format: 1000 x 1200 x 40 mm | mit Stufenfalz |  | M² | PLATTEN | 1.17 | nein | 0 | 0 | 5.36 | P2 | 00015 | 0 | 0.64957 | 0.76 | 39211100 | DE | 4031428510952 | Diese DURIPOR EPS Wärmedämmplatte von Binné besteht aus expandiertem Polystyrol (EPS) und ist ein nach EN 13163 CE-konformes Produkt. Dieses Produkt ist HBCD-frei. Diese Platte ist eine Dämmplatte mit Kantenausführung in Stufenfalz zur Vermeidung von Wärmebrücken. | Duripor EPS Flachplatte weiss Stufenfalz.png |  | Schnelle Verlegung ohne Wärmebrücken | Gutes Preis-/Leistungsverhältnis | Erfüllt Mindestanford. für Druckbelastung | https://www.binne.de/wp-content/uploads/2019/02/SDBL-DURIPOR-EPS-4-16.pdf
5260600 | DURIPOR EPS-035- DAA dm 100 kPa | Format: 1000 x 1200 x 60 mm |  |  | M² | PLATTEN | 1.2 | nein | 0 | 0 | 8.04 | P2 | 00015 | 0 | 0.95 | 1.14 | 39211100 | DE | 4031428511003 | Diese DURIPOR EPS Wärmedämmplatte von Binné besteht aus expandiertem Polystyrol (EPS) und ist ein nach EN 13163 CE-konformes Produkt. Dieses Produkt ist HBCD-frei. | Duripor EPS Flachplatte weiss glatte Kante.png |  | Gutes Preis-/Leistungsverhältnis | Erfüllt Mindestanford. für Druckbelastung | Einfache und schnelle Verlegung | https://www.binne.de/wp-content/uploads/2019/02/SDBL-DURIPOR-EPS-4-16.pdf
5260620 | DURIPOR EPS-035- DAA dm 100 kPa | Format: 1000 x 1200 x 60 mm | mit Stufenfalz |  | M² | PLATTEN | 1.17 | nein | 0 | 0 | 8.04 | P2 | 00015 | 0 | 0.97436 | 1.14 | 39211100 | DE | 4031428511010 | Diese DURIPOR EPS Wärmedämmplatte von Binné besteht aus expandiertem Polystyrol (EPS) und ist ein nach EN 13163 CE-konformes Produkt. Dieses Produkt ist HBCD-frei. Diese Platte ist eine Dämmplatte mit Kantenausführung in Stufenfalz zur Vermeidung von Wärmebrücken. | Duripor EPS Flachplatte weiss Stufenfalz.png |  | Schnelle Verlegung ohne Wärmebrücken | Gutes Preis-/Leistungsverhältnis | Erfüllt Mindestanford. für Druckbelastung | https://www.binne.de/wp-content/uploads/2019/02/SDBL-DURIPOR-EPS-4-16.pdf
5260800 | DURIPOR EPS-035- DAA dm 100 kPa | Format: 1000 x 1200 x 80 mm |  |  | M² | PLATTEN | 1.2 | nein | 0 | 0 | 10.72 | P2 | 00015 | 0 | 1.2667 | 1.52 | 39211100 | DE | 4031428511089 | Diese DURIPOR EPS Wärmedämmplatte von Binné besteht aus expandiertem Polystyrol (EPS) und ist ein nach EN 13163 CE-konformes Produkt. Dieses Produkt ist HBCD-frei. | Duripor EPS Flachplatte weiss glatte Kante.png |  | Gutes Preis-/Leistungsverhältnis | Erfüllt Mindestanford. für Druckbelastung | Einfache und schnelle Verlegung | https://www.binne.de/wp-content/uploads/2019/02/SDBL-DURIPOR-EPS-4-16.pdf
5260820 | DURIPOR EPS-035- DAA dm 100 kPa | Format: 1000 x 1200 x 80 mm | mit Stufenfalz |  | M² | PLATTEN | 1.17 | nein | 0 | 0 | 10.72 | P2 | 00015 | 0 | 1.2991 | 1.52 | 39211100 | DE | 4031428511096 | Diese DURIPOR EPS Wärmedämmplatte von Binné besteht aus expandiertem Polystyrol (EPS) und ist ein nach EN 13163 CE-konformes Produkt. Dieses Produkt ist HBCD-frei. Diese Platte ist eine Dämmplatte mit Kantenausführung in Stufenfalz zur Vermeidung von Wärmebrücken. | Duripor EPS Flachplatte weiss Stufenfalz.png |  | Schnelle Verlegung ohne Wärmebrücken | Gutes Preis-/Leistungsverhältnis | Erfüllt Mindestanford. für Druckbelastung | https://www.binne.de/wp-content/uploads/2019/02/SDBL-DURIPOR-EPS-4-16.pdf
5261000 | DURIPOR EPS-035- DAA dm 100 kPa | Format: 1000 x 1200 x 100 mm |  |  | M² | PLATTEN | 1.2 | nein | 0 | 0 | 13.4 | P2 | 00015 | 0 | 1.5833 | 1.9 | 39211100 | DE | 4031428511157 | Diese DURIPOR EPS Wärmedämmplatte von Binné besteht aus expandiertem Polystyrol (EPS) und ist ein nach EN 13163 CE-konformes Produkt. Dieses Produkt ist HBCD-frei. | Duripor EPS Flachplatte weiss glatte Kante.png |  | Gutes Preis-/Leistungsverhältnis | Erfüllt Mindestanford. für Druckbelastung | Einfache und schnelle Verlegung | https://www.binne.de/wp-content/uploads/2019/02/SDBL-DURIPOR-EPS-4-16.pdf
5261020 | DURIPOR EPS-035- DAA dm 100 kPa | Format: 1000 x 1200 x 100 mm | mit Stufenfalz |  | M² | PLATTEN | 1.17 | nein | 0 | 0 | 13.4 | P2 | 00015 | 0 | 1.6239 | 1.9 | 39211100 | DE | 4031428511164 | Diese DURIPOR EPS Wärmedämmplatte von Binné besteht aus expandiertem Polystyrol (EPS) und ist ein nach EN 13163 CE-konformes Produkt. Dieses Produkt ist HBCD-frei. Diese Platte ist eine Dämmplatte mit Kantenausführung in Stufenfalz zur Vermeidung von Wärmebrücken. | Duripor EPS Flachplatte weiss Stufenfalz.png |  | Schnelle Verlegung ohne Wärmebrücken | Gutes Preis-/Leistungsverhältnis | Erfüllt Mindestanford. für Druckbelastung | https://www.binne.de/wp-content/uploads/2019/02/SDBL-DURIPOR-EPS-4-16.pdf
5261200 | DURIPOR EPS-035- DAA dm 100 kPa | Format: 1000 x 1200 x 120 mm |  |  | M² | PLATTEN | 1.2 | nein | 0 | 0 | 16.08 | P2 | 00015 | 0 | 1.9 | 2.28 | 39211100 | DE | 4031428511225 | Diese DURIPOR EPS Wärmedämmplatte von Binné besteht aus expandiertem Polystyrol (EPS) und ist ein nach EN 13163 CE-konformes Produkt. Dieses Produkt ist HBCD-frei. | Duripor EPS Flachplatte weiss glatte Kante.png |  | Gutes Preis-/Leistungsverhältnis | Erfüllt Mindestanford. für Druckbelastung | Einfache und schnelle Verlegung | https://www.binne.de/wp-content/uploads/2019/02/SDBL-DURIPOR-EPS-4-16.pdf
5261220 | DURIPOR EPS-035- DAA dm 100 kPa | Format: 1000 x 1200 x 120 mm | mit Stufenfalz |  | M² | PLATTEN | 1.17 | nein | 0 | 0 | 16.08 | P2 | 00015 | 0 | 1.9487 | 2.28 | 39211100 | DE | 4031428511232 | Diese DURIPOR EPS Wärmedämmplatte von Binné besteht aus expandiertem Polystyrol (EPS) und ist ein nach EN 13163 CE-konformes Produkt. Dieses Produkt ist HBCD-frei. Diese Platte ist eine Dämmplatte mit Kantenausführung in Stufenfalz zur Vermeidung von Wärmebrücken. | Duripor EPS Flachplatte weiss Stufenfalz.png |  | Schnelle Verlegung ohne Wärmebrücken | Gutes Preis-/Leistungsverhältnis | Erfüllt Mindestanford. für Druckbelastung | https://www.binne.de/wp-content/uploads/2019/02/SDBL-DURIPOR-EPS-4-16.pdf
5261400 | DURIPOR EPS-035- DAA dm 100 kPa | Format: 1000 x 1200 x 140 mm |  |  | M² | PLATTEN | 1.2 | nein | 0 | 0 | 18.76 | P2 | 00015 | 0 | 2.2167 | 2.66 | 39211100 | DE | 4031428511300 | Diese DURIPOR EPS Wärmedämmplatte von Binné besteht aus expandiertem Polystyrol (EPS) und ist ein nach EN 13163 CE-konformes Produkt. Dieses Produkt ist HBCD-frei. | Duripor EPS Flachplatte weiss glatte Kante.png |  | Gutes Preis-/Leistungsverhältnis | Erfüllt Mindestanford. für Druckbelastung | Einfache und schnelle Verlegung | https://www.binne.de/wp-content/uploads/2019/02/SDBL-DURIPOR-EPS-4-16.pdf
5261420 | DURIPOR EPS-035- DAA dm 100 kPa | Format: 1000 x 1200 x 140 mm | mit Stufenfalz |  | M² | PLATTEN | 1.17 | nein | 0 | 0 | 18.76 | P2 | 00015 | 0 | 2.2735 | 2.66 | 39211100 | DE | 4031428511317 | Diese DURIPOR EPS Wärmedämmplatte von Binné besteht aus expandiertem Polystyrol (EPS) und ist ein nach EN 13163 CE-konformes Produkt. Dieses Produkt ist HBCD-frei. Diese Platte ist eine Dämmplatte mit Kantenausführung in Stufenfalz zur Vermeidung von Wärmebrücken. | Duripor EPS Flachplatte weiss Stufenfalz.png |  | Schnelle Verlegung ohne Wärmebrücken | Gutes Preis-/Leistungsverhältnis | Erfüllt Mindestanford. für Druckbelastung | https://www.binne.de/wp-content/uploads/2019/02/SDBL-DURIPOR-EPS-4-16.pdf
5261600 | DURIPOR EPS-035- DAA dm 100 kPa | Format: 1000 x 1200 x 160 mm |  |  | M² | PLATTEN | 1.2 | nein | 0 | 0 | 21.44 | P2 | 00015 | 0 | 2.5333 | 3.04 | 39211100 | DE | 4031428511379 | Diese DURIPOR EPS Wärmedämmplatte von Binné besteht aus expandiertem Polystyrol (EPS) und ist ein nach EN 13163 CE-konformes Produkt. Dieses Produkt ist HBCD-frei. | Duripor EPS Flachplatte weiss glatte Kante.png |  | Gutes Preis-/Leistungsverhältnis | Erfüllt Mindestanford. für Druckbelastung | Einfache und schnelle Verlegung | https://www.binne.de/wp-content/uploads/2019/02/SDBL-DURIPOR-EPS-4-16.pdf
5261620 | DURIPOR EPS-035- DAA dm 100 kPa | Format: 1000 x 1200 x 160 mm | mit Stufenfalz |  | M² | PLATTEN | 1.17 | nein | 0 | 0 | 21.44 | P2 | 00015 | 0 | 2.5983 | 3.04 | 39211100 | DE | 4031428511386 | Diese DURIPOR EPS Wärmedämmplatte von Binné besteht aus expandiertem Polystyrol (EPS) und ist ein nach EN 13163 CE-konformes Produkt. Dieses Produkt ist HBCD-frei. Diese Platte ist eine Dämmplatte mit Kantenausführung in Stufenfalz zur Vermeidung von Wärmebrücken. | Duripor EPS Flachplatte weiss Stufenfalz.png |  | Schnelle Verlegung ohne Wärmebrücken | Gutes Preis-/Leistungsverhältnis | Erfüllt Mindestanford. für Druckbelastung | https://www.binne.de/wp-content/uploads/2019/02/SDBL-DURIPOR-EPS-4-16.pdf
5261800 | DURIPOR EPS-035- DAA dm 100 kPa | Format: 1000 x 1200 x 180 mm |  |  | M² | PLATTEN | 1.2 | nein | 0 | 0 | 24.12 | P2 | 00015 | 0 | 2.85 | 3.42 | 39211100 | DE | 4031428511447 | Diese DURIPOR EPS Wärmedämmplatte von Binné besteht aus expandiertem Polystyrol (EPS) und ist ein nach EN 13163 CE-konformes Produkt. Dieses Produkt ist HBCD-frei. | Duripor EPS Flachplatte weiss glatte Kante.png |  | Gutes Preis-/Leistungsverhältnis | Erfüllt Mindestanford. für Druckbelastung | Einfache und schnelle Verlegung | https://www.binne.de/wp-content/uploads/2019/02/SDBL-DURIPOR-EPS-4-16.pdf
5261820 | DURIPOR EPS-035- DAA dm 100 kPa | Format: 1000 x 1200 x 180 mm | mit Stufenfalz |  | M² | PLATTEN | 1.17 | nein | 0 | 0 | 24.12 | P2 | 00015 | 0 | 2.9231 | 3.42 | 39211100 | DE | 4031428511454 | Diese DURIPOR EPS Wärmedämmplatte von Binné besteht aus expandiertem Polystyrol (EPS) und ist ein nach EN 13163 CE-konformes Produkt. Dieses Produkt ist HBCD-frei. Diese Platte ist eine Dämmplatte mit Kantenausführung in Stufenfalz zur Vermeidung von Wärmebrücken. | Duripor EPS Flachplatte weiss Stufenfalz.png |  | Schnelle Verlegung ohne Wärmebrücken | Gutes Preis-/Leistungsverhältnis | Erfüllt Mindestanford. für Druckbelastung | https://www.binne.de/wp-content/uploads/2019/02/SDBL-DURIPOR-EPS-4-16.pdf
5262000 | DURIPOR EPS-035- DAA dm 100 kPa | Format: 1000 x 1200 x 200 mm |  |  | M² | PLATTEN | 1.2 | nein | 0 | 0 | 26.8 | P2 | 00015 | 0 | 3.1667 | 3.8 | 39211100 | DE | 4031428511522 | Diese DURIPOR EPS Wärmedämmplatte von Binné besteht aus expandiertem Polystyrol (EPS) und ist ein nach EN 13163 CE-konformes Produkt. Dieses Produkt ist HBCD-frei. | Duripor EPS Flachplatte weiss glatte Kante.png |  | Gutes Preis-/Leistungsverhältnis | Erfüllt Mindestanford. für Druckbelastung | Einfache und schnelle Verlegung | https://www.binne.de/wp-content/uploads/2019/02/SDBL-DURIPOR-EPS-4-16.pdf
5262020 | DURIPOR EPS-035- DAA dm 100 kPa | Format: 1000 x 1200 x 200 mm | mit Stufenfalz |  | M² | PLATTEN | 1.17 | nein | 0 | 0 | 26.8 | P2 | 00015 | 0 | 3.2479 | 3.8 | 39211100 | DE | 4031428511539 | Diese DURIPOR EPS Wärmedämmplatte von Binné besteht aus expandiertem Polystyrol (EPS) und ist ein nach EN 13163 CE-konformes Produkt. Dieses Produkt ist HBCD-frei. Diese Platte ist eine Dämmplatte mit Kantenausführung in Stufenfalz zur Vermeidung von Wärmebrücken. | Duripor EPS Flachplatte weiss Stufenfalz.png |  | Schnelle Verlegung ohne Wärmebrücken | Gutes Preis-/Leistungsverhältnis | Erfüllt Mindestanford. für Druckbelastung | https://www.binne.de/wp-content/uploads/2019/02/SDBL-DURIPOR-EPS-4-16.pdf
5262200 | DURIPOR EPS-035- DAA dm 100 kPa | Format: 1000 x 1200 x 220 mm |  |  | M² | PLATTEN | 1.2 | nein | 0 | 0 | 29.48 | P2 | 00015 | 0 | 3.4833 | 4.18 | 39211100 | DE | 4031428511591 | Diese DURIPOR EPS Wärmedämmplatte von Binné besteht aus expandiertem Polystyrol (EPS) und ist ein nach EN 13163 CE-konformes Produkt. Dieses Produkt ist HBCD-frei. | Duripor EPS Flachplatte weiss glatte Kante.png |  | Gutes Preis-/Leistungsverhältnis | Erfüllt Mindestanford. für Druckbelastung | Einfache und schnelle Verlegung | https://www.binne.de/wp-content/uploads/2019/02/SDBL-DURIPOR-EPS-4-16.pdf
5262220 | DURIPOR EPS-035- DAA dm 100 kPa | Format: 1000 x 1200 x 220 mm | mit Stufenfalz |  | M² | PLATTEN | 1.17 | nein | 0 | 0 | 29.48 | P2 | 00015 | 0 | 3.5726 | 4.18 | 39211100 | DE | 4031428511607 | Diese DURIPOR EPS Wärmedämmplatte von Binné besteht aus expandiertem Polystyrol (EPS) und ist ein nach EN 13163 CE-konformes Produkt. Dieses Produkt ist HBCD-frei. Diese Platte ist eine Dämmplatte mit Kantenausführung in Stufenfalz zur Vermeidung von Wärmebrücken. | Duripor EPS Flachplatte weiss Stufenfalz.png |  | Schnelle Verlegung ohne Wärmebrücken | Gutes Preis-/Leistungsverhältnis | Erfüllt Mindestanford. für Druckbelastung | https://www.binne.de/wp-content/uploads/2019/02/SDBL-DURIPOR-EPS-4-16.pdf
5262400 | DURIPOR EPS-035- DAA dm 100 kPa | Format: 1000 x 1200 x 240 mm |  |  | M² | PLATTEN | 1.2 | nein | 0 | 0 | 32.16 | P2 | 00015 | 0 | 3.8 | 4.56 | 39211100 | DE | 4031428511638 | Diese DURIPOR EPS Wärmedämmplatte von Binné besteht aus expandiertem Polystyrol (EPS) und ist ein nach EN 13163 CE-konformes Produkt. Dieses Produkt ist HBCD-frei. | Duripor EPS Flachplatte weiss glatte Kante.png |  | Gutes Preis-/Leistungsverhältnis | Erfüllt Mindestanford. für Druckbelastung | Einfache und schnelle Verlegung | https://www.binne.de/wp-content/uploads/2019/02/SDBL-DURIPOR-EPS-4-16.pdf
5262420 | DURIPOR EPS-035- DAA dm 100 kPa | Format: 1000 x 1200 x 240 mm | mit Stufenfalz |  | M² | PLATTEN | 1.17 | nein | 0 | 0 | 32.16 | P2 | 00015 | 0 | 3.8974 | 4.56 | 39211100 | DE | 4031428511645 | Diese DURIPOR EPS Wärmedämmplatte von Binné besteht aus expandiertem Polystyrol (EPS) und ist ein nach EN 13163 CE-konformes Produkt. Dieses Produkt ist HBCD-frei. Diese Platte ist eine Dämmplatte mit Kantenausführung in Stufenfalz zur Vermeidung von Wärmebrücken. | Duripor EPS Flachplatte weiss Stufenfalz.png |  | Schnelle Verlegung ohne Wärmebrücken | Gutes Preis-/Leistungsverhältnis | Erfüllt Mindestanford. für Druckbelastung | https://www.binne.de/wp-content/uploads/2019/02/SDBL-DURIPOR-EPS-4-16.pdf
5280200 | DURIPOR EPS-031- DAA dm 100 kPa | Format: 1000 x 1200 x 20 mm |  |  | M² | PLATTEN | 1.2 | nein | 0 | 0 | 3.6 | P2 | 00015 | 0 | 0.33333 | 0.4 | 39211100 | DE | 4031428511867 | Diese DURIPOR EPS Wärmedämmplatte von Binné besteht aus expandiertem Polystyrol (EPS) und ist ein nach EN 13163 CE-konformes Produkt. Dieses Produkt ist HBCD-frei. Diese Platte liefert mit einer Wärmeleitfähigkeit von λR (Rechenwert)=0,031 W/qmK eine Topqualität für geringe Aufbaustärke. | Duripor EPS Flachplatte grau glatte Kante.png |  | Geringe Aufbaustärke möglich | Erfüllt Mindestanford. für Druckbelastung | Einfache und schnelle Verlegung | https://www.binne.de/wp-content/uploads/2019/02/SDBL-DURIPOR-EPS-4-16.pdf
5280400 | DURIPOR EPS-031- DAA dm 100 kPa | Format: 1000 x 1200 x 40 mm |  |  | M² | PLATTEN | 1.2 | nein | 0 | 0 | 7.2 | P2 | 00015 | 0 | 0.66667 | 0.8 | 39211100 | DE | 4031428511881 | Diese DURIPOR EPS Wärmedämmplatte von Binné besteht aus expandiertem Polystyrol (EPS) und ist ein nach EN 13163 CE-konformes Produkt. Dieses Produkt ist HBCD-frei. Diese Platte liefert mit einer Wärmeleitfähigkeit von λR (Rechenwert)=0,031 W/qmK eine Topqualität für geringe Aufbaustärke. | Duripor EPS Flachplatte grau glatte Kante.png |  | Geringe Aufbaustärke möglich | Erfüllt Mindestanford. für Druckbelastung | Einfache und schnelle Verlegung | https://www.binne.de/wp-content/uploads/2019/02/SDBL-DURIPOR-EPS-4-16.pdf
5280420 | DURIPOR EPS-031- DAA dm 100 kPa | Format: 1000 x 1200 x 40 mm | mit Stufenfalz |  | M² | PLATTEN | 1.17 | nein | 0 | 0 | 7.2 | P2 | 00015 | 0 | 0.68376 | 0.8 | 39211100 | DE | 4031428511898 | Diese DURIPOR EPS Wärmedämmplatte von Binné besteht aus expandiertem Polystyrol (EPS) und ist ein nach EN 13163 CE-konformes Produkt. Dieses Produkt ist HBCD-frei. Diese Platte ist eine Dämmplatte mit Kantenausführung in Stufenfalz zur Vermeidung von Wärmebrücken. Diese Platte liefert mit einer Wärmeleitfähigkeit von λR (Rechenwert)=0,031 W/qmK eine Topqualität für geringe Aufbaustärke. | Duripor EPS Flachplatte grau Stufenfalz.png |  | Schnelle Verlegung ohne Wärmebrücken | Geringe Aufbaustärke möglich | Erfüllt Mindestanford. für Druckbelastung | https://www.binne.de/wp-content/uploads/2019/02/SDBL-DURIPOR-EPS-4-16.pdf
5280600 | DURIPOR EPS-031- DAA dm 100 kPa | Format: 1000 x 1200 x 60 mm |  |  | M² | PLATTEN | 1.2 | nein | 0 | 0 | 10.8 | P2 | 00015 | 0 | 1 | 1.2 | 39211100 | DE | 4031428511959 | Diese DURIPOR EPS Wärmedämmplatte von Binné besteht aus expandiertem Polystyrol (EPS) und ist ein nach EN 13163 CE-konformes Produkt. Dieses Produkt ist HBCD-frei. Diese Platte liefert mit einer Wärmeleitfähigkeit von λR (Rechenwert)=0,031 W/qmK eine Topqualität für geringe Aufbaustärke. | Duripor EPS Flachplatte grau glatte Kante.png |  | Geringe Aufbaustärke möglich | Erfüllt Mindestanford. für Druckbelastung | Einfache und schnelle Verlegung | https://www.binne.de/wp-content/uploads/2019/02/SDBL-DURIPOR-EPS-4-16.pdf
5280620 | DURIPOR EPS-031- DAA dm 100 kPa | Format: 1000 x 1200 x 60 mm | mit Stufenfalz |  | M² | PLATTEN | 1.17 | nein | 0 | 0 | 10.8 | P2 | 00015 | 0 | 1.0256 | 1.2 | 39211100 | DE | 4031428511966 | Diese DURIPOR EPS Wärmedämmplatte von Binné besteht aus expandiertem Polystyrol (EPS) und ist ein nach EN 13163 CE-konformes Produkt. Dieses Produkt ist HBCD-frei. Diese Platte ist eine Dämmplatte mit Kantenausführung in Stufenfalz zur Vermeidung von Wärmebrücken. Diese Platte liefert mit einer Wärmeleitfähigkeit von λR (Rechenwert)=0,031 W/qmK eine Topqualität für geringe Aufbaustärke. | Duripor EPS Flachplatte grau Stufenfalz.png |  | Schnelle Verlegung ohne Wärmebrücken | Geringe Aufbaustärke möglich | Erfüllt Mindestanford. für Druckbelastung | https://www.binne.de/wp-content/uploads/2019/02/SDBL-DURIPOR-EPS-4-16.pdf
5280800 | DURIPOR EPS-031- DAA dm 100 kPa | Format: 1000 x 1200 x 80 mm |  |  | M² | PLATTEN | 1.2 | nein | 0 | 0 | 14.4 | P2 | 00015 | 0 | 1.3333 | 1.6 | 39211100 | DE | 4031428512024 | Diese DURIPOR EPS Wärmedämmplatte von Binné besteht aus expandiertem Polystyrol (EPS) und ist ein nach EN 13163 CE-konformes Produkt. Dieses Produkt ist HBCD-frei. Diese Platte liefert mit einer Wärmeleitfähigkeit von λR (Rechenwert)=0,031 W/qmK eine Topqualität für geringe Aufbaustärke. | Duripor EPS Flachplatte grau glatte Kante.png |  | Geringe Aufbaustärke möglich | Erfüllt Mindestanford. für Druckbelastung | Einfache und schnelle Verlegung | https://www.binne.de/wp-content/uploads/2019/02/SDBL-DURIPOR-EPS-4-16.pdf
5280820 | DURIPOR EPS-031- DAA dm 100 kPa | Format: 1000 x 1200 x 80 mm | mit Stufenfalz |  | M² | PLATTEN | 1.17 | nein | 0 | 0 | 14.4 | P2 | 00015 | 0 | 1.3675 | 1.6 | 39211100 | DE | 4031428512031 | Diese DURIPOR EPS Wärmedämmplatte von Binné besteht aus expandiertem Polystyrol (EPS) und ist ein nach EN 13163 CE-konformes Produkt. Dieses Produkt ist HBCD-frei. Diese Platte ist eine Dämmplatte mit Kantenausführung in Stufenfalz zur Vermeidung von Wärmebrücken. Diese Platte liefert mit einer Wärmeleitfähigkeit von λR (Rechenwert)=0,031 W/qmK eine Topqualität für geringe Aufbaustärke. | Duripor EPS Flachplatte grau Stufenfalz.png |  | Schnelle Verlegung ohne Wärmebrücken | Geringe Aufbaustärke möglich | Erfüllt Mindestanford. für Druckbelastung | https://www.binne.de/wp-content/uploads/2019/02/SDBL-DURIPOR-EPS-4-16.pdf
5281000 | DURIPOR EPS-031- DAA dm 100 kPa | Format: 1000 x 1200 x 100 mm |  |  | M² | PLATTEN | 1.2 | nein | 0 | 0 | 18 | P2 | 00015 | 0 | 1.6667 | 2 | 39211100 | DE | 4031428512086 | Diese DURIPOR EPS Wärmedämmplatte von Binné besteht aus expandiertem Polystyrol (EPS) und ist ein nach EN 13163 CE-konformes Produkt. Dieses Produkt ist HBCD-frei. Diese Platte liefert mit einer Wärmeleitfähigkeit von λR (Rechenwert)=0,031 W/qmK eine Topqualität für geringe Aufbaustärke. | Duripor EPS Flachplatte grau glatte Kante.png |  | Geringe Aufbaustärke möglich | Erfüllt Mindestanford. für Druckbelastung | Einfache und schnelle Verlegung | https://www.binne.de/wp-content/uploads/2019/02/SDBL-DURIPOR-EPS-4-16.pdf
5281020 | DURIPOR EPS-031- DAA dm 100 kPa | Format: 1000 x 1200 x 100 mm | mit Stufenfalz |  | M² | PLATTEN | 1.17 | nein | 0 | 0 | 18 | P2 | 00015 | 0 | 1.7094 | 2 | 39211100 | DE | 4031428512093 | Diese DURIPOR EPS Wärmedämmplatte von Binné besteht aus expandiertem Polystyrol (EPS) und ist ein nach EN 13163 CE-konformes Produkt. Dieses Produkt ist HBCD-frei. Diese Platte ist eine Dämmplatte mit Kantenausführung in Stufenfalz zur Vermeidung von Wärmebrücken. Diese Platte liefert mit einer Wärmeleitfähigkeit von λR (Rechenwert)=0,031 W/qmK eine Topqualität für geringe Aufbaustärke. | Duripor EPS Flachplatte grau Stufenfalz.png |  | Schnelle Verlegung ohne Wärmebrücken | Geringe Aufbaustärke möglich | Erfüllt Mindestanford. für Druckbelastung | https://www.binne.de/wp-content/uploads/2019/02/SDBL-DURIPOR-EPS-4-16.pdf
5281200 | DURIPOR EPS-031- DAA dm 100 kPa | Format: 1000 x 1200 x 120 mm |  |  | M² | PLATTEN | 1.2 | nein | 0 | 0 | 21.6 | P2 | 00015 | 0 | 2 | 2.4 | 39211100 | DE | 4031428512161 | Diese DURIPOR EPS Wärmedämmplatte von Binné besteht aus expandiertem Polystyrol (EPS) und ist ein nach EN 13163 CE-konformes Produkt. Dieses Produkt ist HBCD-frei. Diese Platte liefert mit einer Wärmeleitfähigkeit von λR (Rechenwert)=0,031 W/qmK eine Topqualität für geringe Aufbaustärke. | Duripor EPS Flachplatte grau glatte Kante.png |  | Geringe Aufbaustärke möglich | Erfüllt Mindestanford. für Druckbelastung | Einfache und schnelle Verlegung | https://www.binne.de/wp-content/uploads/2019/02/SDBL-DURIPOR-EPS-4-16.pdf
5281220 | DURIPOR EPS-031- DAA dm 100 kPa | Format: 1000 x 1200 x 120 mm | mit Stufenfalz |  | M² | PLATTEN | 1.17 | nein | 0 | 0 | 21.6 | P2 | 00015 | 0 | 2.0513 | 2.4 | 39211100 | DE | 4031428512178 | Diese DURIPOR EPS Wärmedämmplatte von Binné besteht aus expandiertem Polystyrol (EPS) und ist ein nach EN 13163 CE-konformes Produkt. Dieses Produkt ist HBCD-frei. Diese Platte ist eine Dämmplatte mit Kantenausführung in Stufenfalz zur Vermeidung von Wärmebrücken. Diese Platte liefert mit einer Wärmeleitfähigkeit von λR (Rechenwert)=0,031 W/qmK eine Topqualität für geringe Aufbaustärke. | Duripor EPS Flachplatte grau Stufenfalz.png |  | Schnelle Verlegung ohne Wärmebrücken | Geringe Aufbaustärke möglich | Erfüllt Mindestanford. für Druckbelastung | https://www.binne.de/wp-content/uploads/2019/02/SDBL-DURIPOR-EPS-4-16.pdf
5281400 | DURIPOR EPS-031- DAA dm 100 kPa | Format: 1000 x 1200 x 140 mm |  |  | M² | PLATTEN | 1.2 | nein | 0 | 0 | 25.2 | P2 | 00015 | 0 | 2.3333 | 2.8 | 39211100 | DE | 4031428512222 | Diese DURIPOR EPS Wärmedämmplatte von Binné besteht aus expandiertem Polystyrol (EPS) und ist ein nach EN 13163 CE-konformes Produkt. Dieses Produkt ist HBCD-frei. Diese Platte liefert mit einer Wärmeleitfähigkeit von λR (Rechenwert)=0,031 W/qmK eine Topqualität für geringe Aufbaustärke. | Duripor EPS Flachplatte grau glatte Kante.png |  | Geringe Aufbaustärke möglich | Erfüllt Mindestanford. für Druckbelastung | Einfache und schnelle Verlegung | https://www.binne.de/wp-content/uploads/2019/02/SDBL-DURIPOR-EPS-4-16.pdf
5281420 | DURIPOR EPS-031- DAA dm 100 kPa | Format: 1000 x 1200 x 140 mm | mit Stufenfalz |  | M² | PLATTEN | 1.17 | nein | 0 | 0 | 25.2 | P2 | 00015 | 0 | 2.3932 | 2.8 | 39211100 | DE | 4031428512239 | Diese DURIPOR EPS Wärmedämmplatte von Binné besteht aus expandiertem Polystyrol (EPS) und ist ein nach EN 13163 CE-konformes Produkt. Dieses Produkt ist HBCD-frei. Diese Platte ist eine Dämmplatte mit Kantenausführung in Stufenfalz zur Vermeidung von Wärmebrücken. Diese Platte liefert mit einer Wärmeleitfähigkeit von λR (Rechenwert)=0,031 W/qmK eine Topqualität für geringe Aufbaustärke. | Duripor EPS Flachplatte grau Stufenfalz.png |  | Schnelle Verlegung ohne Wärmebrücken | Geringe Aufbaustärke möglich | Erfüllt Mindestanford. für Druckbelastung | https://www.binne.de/wp-content/uploads/2019/02/SDBL-DURIPOR-EPS-4-16.pdf
5281600 | DURIPOR EPS-031- DAA dm 100 kPa | Format: 1000 x 1200 x 160 mm |  |  | M² | PLATTEN | 1.2 | nein | 0 | 0 | 28.8 | P2 | 00015 | 0 | 2.6667 | 3.2 | 39211100 | DE | 4031428512277 | Diese DURIPOR EPS Wärmedämmplatte von Binné besteht aus expandiertem Polystyrol (EPS) und ist ein nach EN 13163 CE-konformes Produkt. Dieses Produkt ist HBCD-frei. Diese Platte liefert mit einer Wärmeleitfähigkeit von λR (Rechenwert)=0,031 W/qmK eine Topqualität für geringe Aufbaustärke. | Duripor EPS Flachplatte grau glatte Kante.png |  | Geringe Aufbaustärke möglich | Erfüllt Mindestanford. für Druckbelastung | Einfache und schnelle Verlegung | https://www.binne.de/wp-content/uploads/2019/02/SDBL-DURIPOR-EPS-4-16.pdf
5281620 | DURIPOR EPS-031- DAA dm 100 kPa | Format: 1000 x 1200 x 160 mm | mit Stufenfalz |  | M² | PLATTEN | 1.17 | nein | 0 | 0 | 28.8 | P2 | 00015 | 0 | 2.735 | 3.2 | 39211100 | DE | 4031428512284 | Diese DURIPOR EPS Wärmedämmplatte von Binné besteht aus expandiertem Polystyrol (EPS) und ist ein nach EN 13163 CE-konformes Produkt. Dieses Produkt ist HBCD-frei. Diese Platte ist eine Dämmplatte mit Kantenausführung in Stufenfalz zur Vermeidung von Wärmebrücken. Diese Platte liefert mit einer Wärmeleitfähigkeit von λR (Rechenwert)=0,031 W/qmK eine Topqualität für geringe Aufbaustärke. | Duripor EPS Flachplatte grau Stufenfalz.png |  | Schnelle Verlegung ohne Wärmebrücken | Geringe Aufbaustärke möglich | Erfüllt Mindestanford. für Druckbelastung | https://www.binne.de/wp-content/uploads/2019/02/SDBL-DURIPOR-EPS-4-16.pdf
5281800 | DURIPOR EPS-031- DAA dm 100 kPa | Format: 1000 x 1200 x 180 mm |  |  | M² | PLATTEN | 1.2 | nein | 0 | 0 | 32.4 | P2 | 00015 | 0 | 3 | 3.6 | 39211100 | DE | 4031428512338 | Diese DURIPOR EPS Wärmedämmplatte von Binné besteht aus expandiertem Polystyrol (EPS) und ist ein nach EN 13163 CE-konformes Produkt. Dieses Produkt ist HBCD-frei. Diese Platte liefert mit einer Wärmeleitfähigkeit von λR (Rechenwert)=0,031 W/qmK eine Topqualität für geringe Aufbaustärke. | Duripor EPS Flachplatte grau glatte Kante.png |  | Geringe Aufbaustärke möglich | Erfüllt Mindestanford. für Druckbelastung | Einfache und schnelle Verlegung | https://www.binne.de/wp-content/uploads/2019/02/SDBL-DURIPOR-EPS-4-16.pdf
5281820 | DURIPOR EPS-031- DAA dm 100 kPa | Format: 1000 x 1200 x 180 mm | mit Stufenfalz |  | M² | PLATTEN | 1.17 | nein | 0 | 0 | 32.4 | P2 | 00015 | 0 | 3.0769 | 3.6 | 39211100 | DE | 4031428512345 | Diese DURIPOR EPS Wärmedämmplatte von Binné besteht aus expandiertem Polystyrol (EPS) und ist ein nach EN 13163 CE-konformes Produkt. Dieses Produkt ist HBCD-frei. Diese Platte ist eine Dämmplatte mit Kantenausführung in Stufenfalz zur Vermeidung von Wärmebrücken. Diese Platte liefert mit einer Wärmeleitfähigkeit von λR (Rechenwert)=0,031 W/qmK eine Topqualität für geringe Aufbaustärke. | Duripor EPS Flachplatte grau Stufenfalz.png |  | Schnelle Verlegung ohne Wärmebrücken | Geringe Aufbaustärke möglich | Erfüllt Mindestanford. für Druckbelastung | https://www.binne.de/wp-content/uploads/2019/02/SDBL-DURIPOR-EPS-4-16.pdf
5282000 | DURIPOR EPS-031- DAA dm 100 kPa | Format: 1000 x 1200 x 200 mm |  |  | M² | PLATTEN | 1.2 | nein | 0 | 0 | 36 | P2 | 00015 | 0 | 3.3333 | 4 | 39211100 | DE | 4031428512383 | Diese DURIPOR EPS Wärmedämmplatte von Binné besteht aus expandiertem Polystyrol (EPS) und ist ein nach EN 13163 CE-konformes Produkt. Dieses Produkt ist HBCD-frei. Diese Platte liefert mit einer Wärmeleitfähigkeit von λR (Rechenwert)=0,031 W/qmK eine Topqualität für geringe Aufbaustärke. | Duripor EPS Flachplatte grau glatte Kante.png |  | Geringe Aufbaustärke möglich | Erfüllt Mindestanford. für Druckbelastung | Einfache und schnelle Verlegung | https://www.binne.de/wp-content/uploads/2019/02/SDBL-DURIPOR-EPS-4-16.pdf
5282020 | DURIPOR EPS-031- DAA dm 100 kPa | Format: 1000 x 1200 x 200 mm | mit Stufenfalz |  | M² | PLATTEN | 1.17 | nein | 0 | 0 | 36 | P2 | 00015 | 0 | 3.4188 | 4 | 39211100 | DE | 4031428512390 | Diese DURIPOR EPS Wärmedämmplatte von Binné besteht aus expandiertem Polystyrol (EPS) und ist ein nach EN 13163 CE-konformes Produkt. Dieses Produkt ist HBCD-frei. Diese Platte ist eine Dämmplatte mit Kantenausführung in Stufenfalz zur Vermeidung von Wärmebrücken. Diese Platte liefert mit einer Wärmeleitfähigkeit von λR (Rechenwert)=0,031 W/qmK eine Topqualität für geringe Aufbaustärke. | Duripor EPS Flachplatte grau Stufenfalz.png |  | Schnelle Verlegung ohne Wärmebrücken | Geringe Aufbaustärke möglich | Erfüllt Mindestanford. für Druckbelastung | https://www.binne.de/wp-content/uploads/2019/02/SDBL-DURIPOR-EPS-4-16.pdf
5282200 | DURIPOR EPS-031- DAA dm 100 kPa | Format: 1000 x 1200 x 220 mm |  |  | M² | PLATTEN | 1.2 | nein | 0 | 0 | 39.6 | P2 | 00015 | 0 | 3.6667 | 4.4 | 39211100 | DE | 4031428512451 | Diese DURIPOR EPS Wärmedämmplatte von Binné besteht aus expandiertem Polystyrol (EPS) und ist ein nach EN 13163 CE-konformes Produkt. Dieses Produkt ist HBCD-frei. Diese Platte liefert mit einer Wärmeleitfähigkeit von λR (Rechenwert)=0,031 W/qmK eine Topqualität für geringe Aufbaustärke. | Duripor EPS Flachplatte grau glatte Kante.png |  | Geringe Aufbaustärke möglich | Erfüllt Mindestanford. für Druckbelastung | Einfache und schnelle Verlegung | https://www.binne.de/wp-content/uploads/2019/02/SDBL-DURIPOR-EPS-4-16.pdf
5282220 | DURIPOR EPS-031- DAA dm 100 kPa | Format: 1000 x 1200 x 220 mm | mit Stufenfalz |  | M² | PLATTEN | 1.17 | nein | 0 | 0 | 39.6 | P2 | 00015 | 0 | 3.7607 | 4.4 | 39211100 | DE | 4031428512468 | Diese DURIPOR EPS Wärmedämmplatte von Binné besteht aus expandiertem Polystyrol (EPS) und ist ein nach EN 13163 CE-konformes Produkt. Dieses Produkt ist HBCD-frei. Diese Platte ist eine Dämmplatte mit Kantenausführung in Stufenfalz zur Vermeidung von Wärmebrücken. Diese Platte liefert mit einer Wärmeleitfähigkeit von λR (Rechenwert)=0,031 W/qmK eine Topqualität für geringe Aufbaustärke. | Duripor EPS Flachplatte grau Stufenfalz.png |  | Schnelle Verlegung ohne Wärmebrücken | Geringe Aufbaustärke möglich | Erfüllt Mindestanford. für Druckbelastung | https://www.binne.de/wp-content/uploads/2019/02/SDBL-DURIPOR-EPS-4-16.pdf
5282400 | DURIPOR EPS-031- DAA dm 100 kPa | Format: 1000 x 1200 x 240 mm |  |  | M² | PLATTEN | 1.2 | nein | 0 | 0 | 43.2 | P2 | 00015 | 0 | 3.6667 | 4.4 | 39211100 | DE | 4031428512499 | Diese DURIPOR EPS Wärmedämmplatte von Binné besteht aus expandiertem Polystyrol (EPS) und ist ein nach EN 13163 CE-konformes Produkt. Dieses Produkt ist HBCD-frei. Diese Platte liefert mit einer Wärmeleitfähigkeit von λR (Rechenwert)=0,031 W/qmK eine Topqualität für geringe Aufbaustärke. | Duripor EPS Flachplatte grau glatte Kante.png |  | Geringe Aufbaustärke möglich | Erfüllt Mindestanford. für Druckbelastung | Einfache und schnelle Verlegung | https://www.binne.de/wp-content/uploads/2019/02/SDBL-DURIPOR-EPS-4-16.pdf
5282420 | DURIPOR EPS-031- DAA dm 100 kPa | Format: 1000 x 1200 x 240 mm | mit Stufenfalz |  | M² | PLATTEN | 1.17 | nein | 0 | 0 | 43.2 | P2 | 00015 | 0 | 3.7607 | 4.4 | 39211100 | DE | 4031428512505 | Diese DURIPOR EPS Wärmedämmplatte von Binné besteht aus expandiertem Polystyrol (EPS) und ist ein nach EN 13163 CE-konformes Produkt. Dieses Produkt ist HBCD-frei. Diese Platte ist eine Dämmplatte mit Kantenausführung in Stufenfalz zur Vermeidung von Wärmebrücken. Diese Platte liefert mit einer Wärmeleitfähigkeit von λR (Rechenwert)=0,031 W/qmK eine Topqualität für geringe Aufbaustärke. | Duripor EPS Flachplatte grau Stufenfalz.png |  | Schnelle Verlegung ohne Wärmebrücken | Geringe Aufbaustärke möglich | Erfüllt Mindestanford. für Druckbelastung | https://www.binne.de/wp-content/uploads/2019/02/SDBL-DURIPOR-EPS-4-16.pdf
5350200 | DURIPOR EPS-035- DAA dh 150 kPa | Format: 1000 x 1200 x 20 mm |  |  | M² | PLATTEN | 1.2 | nein | 0 | 0 | 3 | P2 | 00015 | 0 | 0.41667 | 0.5 | 39211100 | DE | 4031428512628 | Diese DURIPOR EPS Wärmedämmplatte von Binné besteht aus expandiertem Polystyrol (EPS) und ist ein nach EN 13163 CE-konformes Produkt. Dieses Produkt ist HBCD-frei. | Duripor EPS Flachplatte weiss glatte Kante.png |  | Einfache und schnelle Verlegung | Gutes Preis-/Leistungsverhältnis | Erhöhte Druckbelastbarkeit | https://www.binne.de/wp-content/uploads/2019/02/SDBL-DURIPOR-EPS-4-16.pdf
5350400 | DURIPOR EPS-035- DAA dh 150 kPa | Format: 1000 x 1200 x 40 mm |  |  | M² | PLATTEN | 1.2 | nein | 0 | 0 | 6 | P2 | 00015 | 0 | 0.83333 | 1 | 39211100 | DE | 4031428512659 | Diese DURIPOR EPS Wärmedämmplatte von Binné besteht aus expandiertem Polystyrol (EPS) und ist ein nach EN 13163 CE-konformes Produkt. Dieses Produkt ist HBCD-frei. | Duripor EPS Flachplatte weiss glatte Kante.png |  | Einfache und schnelle Verlegung | Gutes Preis-/Leistungsverhältnis | Erhöhte Druckbelastbarkeit | https://www.binne.de/wp-content/uploads/2019/02/SDBL-DURIPOR-EPS-4-16.pdf
5350420 | DURIPOR EPS-035- DAA dh 150 kPa | Format: 1000 x 1200 x 40 mm | mit Stufenfalz |  | M² | PLATTEN | 1.17 | nein | 0 | 0 | 6 | P2 | 00015 | 0 | 0.8547 | 1 | 39211100 | DE | 4031428512666 | Diese DURIPOR EPS Wärmedämmplatte von Binné besteht aus expandiertem Polystyrol (EPS) und ist ein nach EN 13163 CE-konformes Produkt. Dieses Produkt ist HBCD-frei. Diese Platte ist eine Dämmplatte mit Kantenausführung in Stufenfalz zur Vermeidung von Wärmebrücken. | Duripor EPS Flachplatte weiss Stufenfalz.png |  | Schnelle Verlegung ohne Wärmebrücken | Gutes Preis-/Leistungsverhältnis | Erhöhte Druckbelastbarkeit | https://www.binne.de/wp-content/uploads/2019/02/SDBL-DURIPOR-EPS-4-16.pdf
5350600 | DURIPOR EPS-035- DAA dh 150 kPa | Format: 1000 x 1200 x 60 mm |  |  | M² | PLATTEN | 1.2 | nein | 0 | 0 | 9 | P2 | 00015 | 0 | 1.25 | 1.5 | 39211100 | DE | 4031428512703 | Diese DURIPOR EPS Wärmedämmplatte von Binné besteht aus expandiertem Polystyrol (EPS) und ist ein nach EN 13163 CE-konformes Produkt. Dieses Produkt ist HBCD-frei. | Duripor EPS Flachplatte weiss glatte Kante.png |  | Einfache und schnelle Verlegung | Gutes Preis-/Leistungsverhältnis | Erhöhte Druckbelastbarkeit | https://www.binne.de/wp-content/uploads/2019/02/SDBL-DURIPOR-EPS-4-16.pdf
5350620 | DURIPOR EPS-035- DAA dh 150 kPa | Format: 1000 x 1200 x 60 mm | mit Stufenfalz |  | M² | PLATTEN | 1.17 | nein | 0 | 0 | 9 | P2 | 00015 | 0 | 1.2821 | 1.5 | 39211100 | DE | 4031428512710 | Diese DURIPOR EPS Wärmedämmplatte von Binné besteht aus expandiertem Polystyrol (EPS) und ist ein nach EN 13163 CE-konformes Produkt. Dieses Produkt ist HBCD-frei. Diese Platte ist eine Dämmplatte mit Kantenausführung in Stufenfalz zur Vermeidung von Wärmebrücken. | Duripor EPS Flachplatte weiss Stufenfalz.png |  | Schnelle Verlegung ohne Wärmebrücken | Gutes Preis-/Leistungsverhältnis | Erhöhte Druckbelastbarkeit | https://www.binne.de/wp-content/uploads/2019/02/SDBL-DURIPOR-EPS-4-16.pdf
5350800 | DURIPOR EPS-035- DAA dh 150 kPa | Format: 1000 x 1200 x 80 mm |  |  | M² | PLATTEN | 1.2 | nein | 0 | 0 | 12 | P2 | 00015 | 0 | 1.6667 | 2 | 39211100 | DE | 4031428512765 | Diese DURIPOR EPS Wärmedämmplatte von Binné besteht aus expandiertem Polystyrol (EPS) und ist ein nach EN 13163 CE-konformes Produkt. Dieses Produkt ist HBCD-frei. | Duripor EPS Flachplatte weiss glatte Kante.png |  | Einfache und schnelle Verlegung | Gutes Preis-/Leistungsverhältnis | Erhöhte Druckbelastbarkeit | https://www.binne.de/wp-content/uploads/2019/02/SDBL-DURIPOR-EPS-4-16.pdf
5350820 | DURIPOR EPS-035- DAA dh 150 kPa | Format: 1000 x 1200 x 80 mm | mit Stufenfalz |  | M² | PLATTEN | 1.17 | nein | 0 | 0 | 12 | P2 | 00015 | 0 | 1.7094 | 2 | 39211100 | DE | 4031428512772 | Diese DURIPOR EPS Wärmedämmplatte von Binné besteht aus expandiertem Polystyrol (EPS) und ist ein nach EN 13163 CE-konformes Produkt. Dieses Produkt ist HBCD-frei. Diese Platte ist eine Dämmplatte mit Kantenausführung in Stufenfalz zur Vermeidung von Wärmebrücken. | Duripor EPS Flachplatte weiss Stufenfalz.png |  | Schnelle Verlegung ohne Wärmebrücken | Gutes Preis-/Leistungsverhältnis | Erhöhte Druckbelastbarkeit | https://www.binne.de/wp-content/uploads/2019/02/SDBL-DURIPOR-EPS-4-16.pdf
5351000 | DURIPOR EPS-035- DAA dh 150 kPa | Format: 1000 x 1200 x 100 mm |  |  | M² | PLATTEN | 1.2 | nein | 0 | 0 | 15 | P2 | 00015 | 0 | 2.0833 | 2.5 | 39211100 | DE | 4031428512826 | Diese DURIPOR EPS Wärmedämmplatte von Binné besteht aus expandiertem Polystyrol (EPS) und ist ein nach EN 13163 CE-konformes Produkt. Dieses Produkt ist HBCD-frei. | Duripor EPS Flachplatte weiss glatte Kante.png |  | Einfache und schnelle Verlegung | Gutes Preis-/Leistungsverhältnis | Erhöhte Druckbelastbarkeit | https://www.binne.de/wp-content/uploads/2019/02/SDBL-DURIPOR-EPS-4-16.pdf
5351020 | DURIPOR EPS-035- DAA dh 150 kPa | Format: 1000 x 1200 x 100 mm | mit Stufenfalz |  | M² | PLATTEN | 1.17 | nein | 0 | 0 | 15 | P2 | 00015 | 0 | 2.1368 | 2.5 | 39211100 | DE | 4031428512833 | Diese DURIPOR EPS Wärmedämmplatte von Binné besteht aus expandiertem Polystyrol (EPS) und ist ein nach EN 13163 CE-konformes Produkt. Dieses Produkt ist HBCD-frei. Diese Platte ist eine Dämmplatte mit Kantenausführung in Stufenfalz zur Vermeidung von Wärmebrücken. | Duripor EPS Flachplatte weiss Stufenfalz.png |  | Schnelle Verlegung ohne Wärmebrücken | Gutes Preis-/Leistungsverhältnis | Erhöhte Druckbelastbarkeit | https://www.binne.de/wp-content/uploads/2019/02/SDBL-DURIPOR-EPS-4-16.pdf
5351200 | DURIPOR EPS-035- DAA dh 150 kPa | Format: 1000 x 1200 x 120 mm |  |  | M² | PLATTEN | 1.2 | nein | 0 | 0 | 18 | P2 | 00015 | 0 | 2.5 | 3 | 39211100 | DE | 4031428512895 | Diese DURIPOR EPS Wärmedämmplatte von Binné besteht aus expandiertem Polystyrol (EPS) und ist ein nach EN 13163 CE-konformes Produkt. Dieses Produkt ist HBCD-frei. | Duripor EPS Flachplatte weiss glatte Kante.png |  | Einfache und schnelle Verlegung | Gutes Preis-/Leistungsverhältnis | Erhöhte Druckbelastbarkeit | https://www.binne.de/wp-content/uploads/2019/02/SDBL-DURIPOR-EPS-4-16.pdf
5351220 | DURIPOR EPS-035- DAA dh 150 kPa | Format: 1000 x 1200 x 120 mm | mit Stufenfalz |  | M² | PLATTEN | 1.17 | nein | 0 | 0 | 18 | P2 | 00015 | 0 | 2.5641 | 3 | 39211100 | DE | 4031428512901 | Diese DURIPOR EPS Wärmedämmplatte von Binné besteht aus expandiertem Polystyrol (EPS) und ist ein nach EN 13163 CE-konformes Produkt. Dieses Produkt ist HBCD-frei. Diese Platte ist eine Dämmplatte mit Kantenausführung in Stufenfalz zur Vermeidung von Wärmebrücken. | Duripor EPS Flachplatte weiss Stufenfalz.png |  | Schnelle Verlegung ohne Wärmebrücken | Gutes Preis-/Leistungsverhältnis | Erhöhte Druckbelastbarkeit | https://www.binne.de/wp-content/uploads/2019/02/SDBL-DURIPOR-EPS-4-16.pdf
5351400 | DURIPOR EPS-035- DAA dh 150 kPa | Format: 1000 x 1200 x 140 mm |  |  | M² | PLATTEN | 1.2 | nein | 0 | 0 | 21 | P2 | 00015 | 0 | 2.9167 | 3.5 | 39211100 | DE | 4031428512956 | Diese DURIPOR EPS Wärmedämmplatte von Binné besteht aus expandiertem Polystyrol (EPS) und ist ein nach EN 13163 CE-konformes Produkt. Dieses Produkt ist HBCD-frei. | Duripor EPS Flachplatte weiss glatte Kante.png |  | Einfache und schnelle Verlegung | Gutes Preis-/Leistungsverhältnis | Erhöhte Druckbelastbarkeit | https://www.binne.de/wp-content/uploads/2019/02/SDBL-DURIPOR-EPS-4-16.pdf
5351420 | DURIPOR EPS-035- DAA dh 150 kPa | Format: 1000 x 1200 x 140 mm | mit Stufenfalz |  | M² | PLATTEN | 1.17 | nein | 0 | 0 | 21 | P2 | 00015 | 0 | 2.9915 | 3.5 | 39211100 | DE | 4031428512963 | Diese DURIPOR EPS Wärmedämmplatte von Binné besteht aus expandiertem Polystyrol (EPS) und ist ein nach EN 13163 CE-konformes Produkt. Dieses Produkt ist HBCD-frei. Diese Platte ist eine Dämmplatte mit Kantenausführung in Stufenfalz zur Vermeidung von Wärmebrücken. | Duripor EPS Flachplatte weiss Stufenfalz.png |  | Schnelle Verlegung ohne Wärmebrücken | Gutes Preis-/Leistungsverhältnis | Erhöhte Druckbelastbarkeit | https://www.binne.de/wp-content/uploads/2019/02/SDBL-DURIPOR-EPS-4-16.pdf
5351600 | DURIPOR EPS-035- DAA dh 150 kPa | Format: 1000 x 1200 x 160 mm |  |  | M² | PLATTEN | 1.2 | nein | 0 | 0 | 24 | P2 | 00015 | 0 | 3.3333 | 4 | 39211100 | DE | 4031428513014 | Diese DURIPOR EPS Wärmedämmplatte von Binné besteht aus expandiertem Polystyrol (EPS) und ist ein nach EN 13163 CE-konformes Produkt. Dieses Produkt ist HBCD-frei. | Duripor EPS Flachplatte weiss glatte Kante.png |  | Einfache und schnelle Verlegung | Gutes Preis-/Leistungsverhältnis | Erhöhte Druckbelastbarkeit | https://www.binne.de/wp-content/uploads/2019/02/SDBL-DURIPOR-EPS-4-16.pdf
5351620 | DURIPOR EPS-035- DAA dh 150 kPa | Format: 1000 x 1200 x 160 mm | mit Stufenfalz |  | M² | PLATTEN | 1.17 | nein | 0 | 0 | 24 | P2 | 00015 | 0 | 3.4188 | 4 | 39211100 | DE | 4031428513021 | Diese DURIPOR EPS Wärmedämmplatte von Binné besteht aus expandiertem Polystyrol (EPS) und ist ein nach EN 13163 CE-konformes Produkt. Dieses Produkt ist HBCD-frei. Diese Platte ist eine Dämmplatte mit Kantenausführung in Stufenfalz zur Vermeidung von Wärmebrücken. | Duripor EPS Flachplatte weiss Stufenfalz.png |  | Schnelle Verlegung ohne Wärmebrücken | Gutes Preis-/Leistungsverhältnis | Erhöhte Druckbelastbarkeit | https://www.binne.de/wp-content/uploads/2019/02/SDBL-DURIPOR-EPS-4-16.pdf
5351800 | DURIPOR EPS-035- DAA dh 150 kPa | Format: 1000 x 1200 x 180 mm |  |  | M² | PLATTEN | 1.2 | nein | 0 | 0 | 27 | P2 | 00015 | 0 | 3.75 | 4.5 | 39211100 | DE | 4031428513069 | Diese DURIPOR EPS Wärmedämmplatte von Binné besteht aus expandiertem Polystyrol (EPS) und ist ein nach EN 13163 CE-konformes Produkt. Dieses Produkt ist HBCD-frei. | Duripor EPS Flachplatte weiss glatte Kante.png |  | Einfache und schnelle Verlegung | Gutes Preis-/Leistungsverhältnis | Erhöhte Druckbelastbarkeit | https://www.binne.de/wp-content/uploads/2019/02/SDBL-DURIPOR-EPS-4-16.pdf
5351820 | DURIPOR EPS-035- DAA dh 150 kPa | Format: 1000 x 1200 x 180 mm | mit Stufenfalz |  | M² | PLATTEN | 1.17 | nein | 0 | 0 | 27 | P2 | 00015 | 0 | 3.8462 | 4.5 | 39211100 | DE | 4031428513076 | Diese DURIPOR EPS Wärmedämmplatte von Binné besteht aus expandiertem Polystyrol (EPS) und ist ein nach EN 13163 CE-konformes Produkt. Dieses Produkt ist HBCD-frei. Diese Platte ist eine Dämmplatte mit Kantenausführung in Stufenfalz zur Vermeidung von Wärmebrücken. | Duripor EPS Flachplatte weiss Stufenfalz.png |  | Schnelle Verlegung ohne Wärmebrücken | Gutes Preis-/Leistungsverhältnis | Erhöhte Druckbelastbarkeit | https://www.binne.de/wp-content/uploads/2019/02/SDBL-DURIPOR-EPS-4-16.pdf
5352000 | DURIPOR EPS-035- DAA dh 150 kPa | Format: 1000 x 1200 x 200 mm |  |  | M² | PLATTEN | 1.2 | nein | 0 | 0 | 30 | P2 | 00015 | 0 | 4.1667 | 5 | 39211100 | DE | 4031428513113 | Diese DURIPOR EPS Wärmedämmplatte von Binné besteht aus expandiertem Polystyrol (EPS) und ist ein nach EN 13163 CE-konformes Produkt. Dieses Produkt ist HBCD-frei. | Duripor EPS Flachplatte weiss glatte Kante.png |  | Einfache und schnelle Verlegung | Gutes Preis-/Leistungsverhältnis | Erhöhte Druckbelastbarkeit | https://www.binne.de/wp-content/uploads/2019/02/SDBL-DURIPOR-EPS-4-16.pdf
5352020 | DURIPOR EPS-035- DAA dh 150 kPa | Format: 1000 x 1200 x 200 mm | mit Stufenfalz |  | M² | PLATTEN | 1.17 | nein | 0 | 0 | 30 | P2 | 00015 | 0 | 4.2735 | 5 | 39211100 | DE | 4031428513120 | Diese DURIPOR EPS Wärmedämmplatte von Binné besteht aus expandiertem Polystyrol (EPS) und ist ein nach EN 13163 CE-konformes Produkt. Dieses Produkt ist HBCD-frei. Diese Platte ist eine Dämmplatte mit Kantenausführung in Stufenfalz zur Vermeidung von Wärmebrücken. | Duripor EPS Flachplatte weiss Stufenfalz.png |  | Schnelle Verlegung ohne Wärmebrücken | Gutes Preis-/Leistungsverhältnis | Erhöhte Druckbelastbarkeit | https://www.binne.de/wp-content/uploads/2019/02/SDBL-DURIPOR-EPS-4-16.pdf
5352200 | DURIPOR EPS-035- DAA dh 150 kPa | Format: 1000 x 1200 x 220 mm |  |  | M² | PLATTEN | 1.2 | nein | 0 | 0 | 33 | P2 | 00015 | 0 | 4.5833 | 5.5 | 39211100 | DE | 4031428513199 | Diese DURIPOR EPS Wärmedämmplatte von Binné besteht aus expandiertem Polystyrol (EPS) und ist ein nach EN 13163 CE-konformes Produkt. Dieses Produkt ist HBCD-frei. | Duripor EPS Flachplatte weiss glatte Kante.png |  | Einfache und schnelle Verlegung | Gutes Preis-/Leistungsverhältnis | Erhöhte Druckbelastbarkeit | https://www.binne.de/wp-content/uploads/2019/02/SDBL-DURIPOR-EPS-4-16.pdf
5352220 | DURIPOR EPS-035- DAA dh 150 kPa | Format: 1000 x 1200 x 220 mm | mit Stufenfalz |  | M² | PLATTEN | 1.17 | nein | 0 | 0 | 33 | P2 | 00015 | 0 | 4.7009 | 5.5 | 39211100 | DE | 4031428513205 | Diese DURIPOR EPS Wärmedämmplatte von Binné besteht aus expandiertem Polystyrol (EPS) und ist ein nach EN 13163 CE-konformes Produkt. Dieses Produkt ist HBCD-frei. Diese Platte ist eine Dämmplatte mit Kantenausführung in Stufenfalz zur Vermeidung von Wärmebrücken. | Duripor EPS Flachplatte weiss Stufenfalz.png |  | Schnelle Verlegung ohne Wärmebrücken | Gutes Preis-/Leistungsverhältnis | Erhöhte Druckbelastbarkeit | https://www.binne.de/wp-content/uploads/2019/02/SDBL-DURIPOR-EPS-4-16.pdf
5352400 | DURIPOR EPS-035- DAA dh 150 kPa | Format: 1000 x 1200 x 240 mm |  |  | M² | PLATTEN | 1.2 | nein | 0 | 0 | 36 | P2 | 00015 | 0 | 5 | 6 | 39211100 | DE | 4031428513236 | Diese DURIPOR EPS Wärmedämmplatte von Binné besteht aus expandiertem Polystyrol (EPS) und ist ein nach EN 13163 CE-konformes Produkt. Dieses Produkt ist HBCD-frei. | Duripor EPS Flachplatte weiss glatte Kante.png |  | Einfache und schnelle Verlegung | Gutes Preis-/Leistungsverhältnis | Erhöhte Druckbelastbarkeit | https://www.binne.de/wp-content/uploads/2019/02/SDBL-DURIPOR-EPS-4-16.pdf
5352420 | DURIPOR EPS-035- DAA dh 150 kPa | Format: 1000 x 1200 x 240 mm | mit Stufenfalz |  | M² | PLATTEN | 1.17 | nein | 0 | 0 | 36 | P2 | 00015 | 0 | 5.1282 | 6 | 39211100 | DE | 4031428513243 | Diese DURIPOR EPS Wärmedämmplatte von Binné besteht aus expandiertem Polystyrol (EPS) und ist ein nach EN 13163 CE-konformes Produkt. Dieses Produkt ist HBCD-frei. Diese Platte ist eine Dämmplatte mit Kantenausführung in Stufenfalz zur Vermeidung von Wärmebrücken. | Duripor EPS Flachplatte weiss Stufenfalz.png |  | Schnelle Verlegung ohne Wärmebrücken | Gutes Preis-/Leistungsverhältnis | Erhöhte Druckbelastbarkeit | https://www.binne.de/wp-content/uploads/2019/02/SDBL-DURIPOR-EPS-4-16.pdf
5360400 | DURIPOR EPS-035- DAA ds 200 kPa | Format: 1000 x 1200 x 40 mm |  |  | M² | PLATTEN | 1.2 | nein | 0 | 0 | 7.12 | P2 | 00015 | 0 | 1.0333 | 1.24 | 39211100 | DE | 4031428513441 | Diese DURIPOR EPS Wärmedämmplatte von Binné besteht aus expandiertem Polystyrol (EPS) und ist ein nach EN 13163 CE-konformes Produkt. Dieses Produkt ist HBCD-frei. Diese Dämmplatte erfüllt die Anforderungen für sehr hohe Druckbelastbarkeit für anspruchsvolle Anwendungen. | Duripor EPS Flachplatte weiss glatte Kante.png |  | Gutes Preis-/Leistungsverhältnis | Sehr hohe Druckbelastbarkeit | Einfache und schnelle Verlegung | https://www.binne.de/wp-content/uploads/2019/02/SDBL-DURIPOR-EPS-4-16.pdf
5360420 | DURIPOR EPS-035- DAA ds 200 kPa | Format: 1000 x 1200 x 40 mm | mit Stufenfalz |  | M² | PLATTEN | 1.17 | nein | 0 | 0 | 7.12 | P2 | 00015 | 0 | 1.0598 | 1.24 | 39211100 | DE | 4031428513458 | Diese DURIPOR EPS Wärmedämmplatte von Binné besteht aus expandiertem Polystyrol (EPS) und ist ein nach EN 13163 CE-konformes Produkt. Dieses Produkt ist HBCD-frei. Diese Platte ist eine Dämmplatte mit Kantenausführung in Stufenfalz zur Vermeidung von Wärmebrücken. Diese Dämmplatte erfüllt die Anforderungen für sehr hohe Druckbelastbarkeit für anspruchsvolle Anwendungen. | Duripor EPS Flachplatte weiss Stufenfalz.png |  | Schnelle Verlegung ohne Wärmebrücken | Sehr hohe Druckbelastbarkeit | Gutes Preis-/Leistungsverhältnis | https://www.binne.de/wp-content/uploads/2019/02/SDBL-DURIPOR-EPS-4-16.pdf
5360520 | DURIPOR EPS-035- DAA ds 200 kPa | Format: 1000 x 1200 x 50 mm | mit Stufenfalz |  | M² | PLATTEN | 1.17 | nein | 0 | 0 | 8.9 | P2 | 00015 | 0 | 1.3248 | 1.55 | 39211100 | DE | 4031428513472 | Diese DURIPOR EPS Wärmedämmplatte von Binné besteht aus expandiertem Polystyrol (EPS) und ist ein nach EN 13163 CE-konformes Produkt. Dieses Produkt ist HBCD-frei. Diese Platte ist eine Dämmplatte mit Kantenausführung in Stufenfalz zur Vermeidung von Wärmebrücken. Diese Dämmplatte erfüllt die Anforderungen für sehr hohe Druckbelastbarkeit für anspruchsvolle Anwendungen. | Duripor EPS Flachplatte weiss Stufenfalz.png |  | Schnelle Verlegung ohne Wärmebrücken | Sehr hohe Druckbelastbarkeit | Gutes Preis-/Leistungsverhältnis | https://www.binne.de/wp-content/uploads/2019/02/SDBL-DURIPOR-EPS-4-16.pdf
5360600 | DURIPOR EPS-035- DAA ds 200 kPa | Format: 1000 x 1200 x 60 mm |  |  | M² | PLATTEN | 1.2 | nein | 0 | 0 | 10.68 | P2 | 00015 | 0 | 1.55 | 1.86 | 39211100 | DE | 4031428513489 | Diese DURIPOR EPS Wärmedämmplatte von Binné besteht aus expandiertem Polystyrol (EPS) und ist ein nach EN 13163 CE-konformes Produkt. Dieses Produkt ist HBCD-frei. Diese Dämmplatte erfüllt die Anforderungen für sehr hohe Druckbelastbarkeit für anspruchsvolle Anwendungen. | Duripor EPS Flachplatte weiss glatte Kante.png |  | Gutes Preis-/Leistungsverhältnis | Sehr hohe Druckbelastbarkeit | Einfache und schnelle Verlegung | https://www.binne.de/wp-content/uploads/2019/02/SDBL-DURIPOR-EPS-4-16.pdf
5360620 | DURIPOR EPS-035- DAA ds 200 kPa | Format: 1000 x 1200 x 60 mm | mit Stufenfalz |  | M² | PLATTEN | 1.17 | nein | 0 | 0 | 10.68 | P2 | 00015 | 0 | 1.5897 | 1.86 | 39211100 | DE | 4031428513496 | Diese DURIPOR EPS Wärmedämmplatte von Binné besteht aus expandiertem Polystyrol (EPS) und ist ein nach EN 13163 CE-konformes Produkt. Dieses Produkt ist HBCD-frei. Diese Platte ist eine Dämmplatte mit Kantenausführung in Stufenfalz zur Vermeidung von Wärmebrücken. Diese Dämmplatte erfüllt die Anforderungen für sehr hohe Druckbelastbarkeit für anspruchsvolle Anwendungen. | Duripor EPS Flachplatte weiss Stufenfalz.png |  | Schnelle Verlegung ohne Wärmebrücken | Sehr hohe Druckbelastbarkeit | Gutes Preis-/Leistungsverhältnis | https://www.binne.de/wp-content/uploads/2019/02/SDBL-DURIPOR-EPS-4-16.pdf
5360800 | DURIPOR EPS-035- DAA ds 200 kPa | Format: 1000 x 1200 x 80 mm |  |  | M² | PLATTEN | 1.2 | nein | 0 | 0 | 14.24 | P2 | 00015 | 0 | 2.0667 | 2.48 | 39211100 | DE | 4031428513526 | Diese DURIPOR EPS Wärmedämmplatte von Binné besteht aus expandiertem Polystyrol (EPS) und ist ein nach EN 13163 CE-konformes Produkt. Dieses Produkt ist HBCD-frei. Diese Dämmplatte erfüllt die Anforderungen für sehr hohe Druckbelastbarkeit für anspruchsvolle Anwendungen. | Duripor EPS Flachplatte weiss glatte Kante.png |  | Gutes Preis-/Leistungsverhältnis | Sehr hohe Druckbelastbarkeit | Einfache und schnelle Verlegung | https://www.binne.de/wp-content/uploads/2019/02/SDBL-DURIPOR-EPS-4-16.pdf
5360820 | DURIPOR EPS-035- DAA ds 200 kPa | Format: 1000 x 1200 x 80 mm | mit Stufenfalz |  | M² | PLATTEN | 1.17 | nein | 0 | 0 | 14.24 | P2 | 00015 | 0 | 2.1197 | 2.48 | 39211100 | DE | 4031428513533 | Diese DURIPOR EPS Wärmedämmplatte von Binné besteht aus expandiertem Polystyrol (EPS) und ist ein nach EN 13163 CE-konformes Produkt. Dieses Produkt ist HBCD-frei. Diese Platte ist eine Dämmplatte mit Kantenausführung in Stufenfalz zur Vermeidung von Wärmebrücken. Diese Dämmplatte erfüllt die Anforderungen für sehr hohe Druckbelastbarkeit für anspruchsvolle Anwendungen. | Duripor EPS Flachplatte weiss Stufenfalz.png |  | Schnelle Verlegung ohne Wärmebrücken | Sehr hohe Druckbelastbarkeit | Gutes Preis-/Leistungsverhältnis | https://www.binne.de/wp-content/uploads/2019/02/SDBL-DURIPOR-EPS-4-16.pdf
5361000 | DURIPOR EPS-035- DAA ds 200 kPa | Format: 1000 x 1200 x 100 mm |  |  | M² | PLATTEN | 1.2 | nein | 0 | 0 | 17.8 | P2 | 00015 | 0 | 2.5833 | 3.1 | 39211100 | DE | 4031428513564 | Diese DURIPOR EPS Wärmedämmplatte von Binné besteht aus expandiertem Polystyrol (EPS) und ist ein nach EN 13163 CE-konformes Produkt. Dieses Produkt ist HBCD-frei. Diese Dämmplatte erfüllt die Anforderungen für sehr hohe Druckbelastbarkeit für anspruchsvolle Anwendungen. | Duripor EPS Flachplatte weiss glatte Kante.png |  | Gutes Preis-/Leistungsverhältnis | Sehr hohe Druckbelastbarkeit | Einfache und schnelle Verlegung | https://www.binne.de/wp-content/uploads/2019/02/SDBL-DURIPOR-EPS-4-16.pdf
5361020 | DURIPOR EPS-035- DAA ds 200 kPa | Format: 1000 x 1200 x 100 mm | mit Stufenfalz |  | M² | PLATTEN | 1.17 | nein | 0 | 0 | 17.8 | P2 | 00015 | 0 | 2.6496 | 3.1 | 39211100 | DE | 4031428513571 | Diese DURIPOR EPS Wärmedämmplatte von Binné besteht aus expandiertem Polystyrol (EPS) und ist ein nach EN 13163 CE-konformes Produkt. Dieses Produkt ist HBCD-frei. Diese Platte ist eine Dämmplatte mit Kantenausführung in Stufenfalz zur Vermeidung von Wärmebrücken. Diese Dämmplatte erfüllt die Anforderungen für sehr hohe Druckbelastbarkeit für anspruchsvolle Anwendungen. | Duripor EPS Flachplatte weiss Stufenfalz.png |  | Schnelle Verlegung ohne Wärmebrücken | Sehr hohe Druckbelastbarkeit | Gutes Preis-/Leistungsverhältnis | https://www.binne.de/wp-content/uploads/2019/02/SDBL-DURIPOR-EPS-4-16.pdf
5361200 | DURIPOR EPS-035- DAA ds 200 kPa | Format: 1000 x 1200 x 120 mm |  |  | M² | PLATTEN | 1.2 | nein | 0 | 0 | 21.36 | P2 | 00015 | 0 | 3.1 | 3.72 | 39211100 | DE | 4031428513601 | Diese DURIPOR EPS Wärmedämmplatte von Binné besteht aus expandiertem Polystyrol (EPS) und ist ein nach EN 13163 CE-konformes Produkt. Dieses Produkt ist HBCD-frei. Diese Dämmplatte erfüllt die Anforderungen für sehr hohe Druckbelastbarkeit für anspruchsvolle Anwendungen. | Duripor EPS Flachplatte weiss glatte Kante.png |  | Gutes Preis-/Leistungsverhältnis | Sehr hohe Druckbelastbarkeit | Einfache und schnelle Verlegung | https://www.binne.de/wp-content/uploads/2019/02/SDBL-DURIPOR-EPS-4-16.pdf
5361220 | DURIPOR EPS-035- DAA ds 200 kPa | Format: 1000 x 1200 x 120 mm | mit Stufenfalz |  | M² | PLATTEN | 1.17 | nein | 0 | 0 | 21.36 | P2 | 00015 | 0 | 3.1795 | 3.72 | 39211100 | DE | 4031428513618 | Diese DURIPOR EPS Wärmedämmplatte von Binné besteht aus expandiertem Polystyrol (EPS) und ist ein nach EN 13163 CE-konformes Produkt. Dieses Produkt ist HBCD-frei. Diese Platte ist eine Dämmplatte mit Kantenausführung in Stufenfalz zur Vermeidung von Wärmebrücken. Diese Dämmplatte erfüllt die Anforderungen für sehr hohe Druckbelastbarkeit für anspruchsvolle Anwendungen. | Duripor EPS Flachplatte weiss Stufenfalz.png |  | Schnelle Verlegung ohne Wärmebrücken | Sehr hohe Druckbelastbarkeit | Gutes Preis-/Leistungsverhältnis | https://www.binne.de/wp-content/uploads/2019/02/SDBL-DURIPOR-EPS-4-16.pdf
5361400 | DURIPOR EPS-035- DAA ds 200 kPa | Format: 1000 x 1200 x 140 mm |  |  | M² | PLATTEN | 1.2 | nein | 0 | 0 | 24.92 | P2 | 00015 | 0 | 3.6167 | 4.34 | 39211100 | DE | 4031428513649 | Diese DURIPOR EPS Wärmedämmplatte von Binné besteht aus expandiertem Polystyrol (EPS) und ist ein nach EN 13163 CE-konformes Produkt. Dieses Produkt ist HBCD-frei. Diese Dämmplatte erfüllt die Anforderungen für sehr hohe Druckbelastbarkeit für anspruchsvolle Anwendungen. | Duripor EPS Flachplatte weiss glatte Kante.png |  | Gutes Preis-/Leistungsverhältnis | Sehr hohe Druckbelastbarkeit | Einfache und schnelle Verlegung | https://www.binne.de/wp-content/uploads/2019/02/SDBL-DURIPOR-EPS-4-16.pdf
5361420 | DURIPOR EPS-035- DAA ds 200 kPa | Format: 1000 x 1200 x 140 mm | mit Stufenfalz |  | M² | PLATTEN | 1.17 | nein | 0 | 0 | 24.92 | P2 | 00015 | 0 | 3.7094 | 4.34 | 39211100 | DE | 4031428513656 | Diese DURIPOR EPS Wärmedämmplatte von Binné besteht aus expandiertem Polystyrol (EPS) und ist ein nach EN 13163 CE-konformes Produkt. Dieses Produkt ist HBCD-frei. Diese Platte ist eine Dämmplatte mit Kantenausführung in Stufenfalz zur Vermeidung von Wärmebrücken. Diese Dämmplatte erfüllt die Anforderungen für sehr hohe Druckbelastbarkeit für anspruchsvolle Anwendungen. | Duripor EPS Flachplatte weiss Stufenfalz.png |  | Schnelle Verlegung ohne Wärmebrücken | Sehr hohe Druckbelastbarkeit | Gutes Preis-/Leistungsverhältnis | https://www.binne.de/wp-content/uploads/2019/02/SDBL-DURIPOR-EPS-4-16.pdf
5361600 | DURIPOR EPS-035- DAA ds 200 kPa | Format: 1000 x 1200 x 160 mm |  |  | M² | PLATTEN | 1.2 | nein | 0 | 0 | 28.48 | P2 | 00015 | 0 | 4.1333 | 4.96 | 39211100 | DE | 4031428513687 | Diese DURIPOR EPS Wärmedämmplatte von Binné besteht aus expandiertem Polystyrol (EPS) und ist ein nach EN 13163 CE-konformes Produkt. Dieses Produkt ist HBCD-frei. Diese Dämmplatte erfüllt die Anforderungen für sehr hohe Druckbelastbarkeit für anspruchsvolle Anwendungen. | Duripor EPS Flachplatte weiss glatte Kante.png |  | Gutes Preis-/Leistungsverhältnis | Sehr hohe Druckbelastbarkeit | Einfache und schnelle Verlegung | https://www.binne.de/wp-content/uploads/2019/02/SDBL-DURIPOR-EPS-4-16.pdf
5361620 | DURIPOR EPS-035- DAA ds 200 kPa | Format: 1000 x 1200 x 160 mm | mit Stufenfalz |  | M² | PLATTEN | 1.17 | nein | 0 | 0 | 28.48 | P2 | 00015 | 0 | 4.2393 | 4.96 | 39211100 | DE | 4031428513694 | Diese DURIPOR EPS Wärmedämmplatte von Binné besteht aus expandiertem Polystyrol (EPS) und ist ein nach EN 13163 CE-konformes Produkt. Dieses Produkt ist HBCD-frei. Diese Platte ist eine Dämmplatte mit Kantenausführung in Stufenfalz zur Vermeidung von Wärmebrücken. Diese Dämmplatte erfüllt die Anforderungen für sehr hohe Druckbelastbarkeit für anspruchsvolle Anwendungen. | Duripor EPS Flachplatte weiss Stufenfalz.png |  | Schnelle Verlegung ohne Wärmebrücken | Sehr hohe Druckbelastbarkeit | Gutes Preis-/Leistungsverhältnis | https://www.binne.de/wp-content/uploads/2019/02/SDBL-DURIPOR-EPS-4-16.pdf
5361800 | DURIPOR EPS-035- DAA ds 200 kPa | Format: 1000 x 1200 x 180 mm |  |  | M² | PLATTEN | 1.2 | nein | 0 | 0 | 32.04 | P2 | 00015 | 0 | 4.65 | 5.58 | 39211100 | DE | 4031428513724 | Diese DURIPOR EPS Wärmedämmplatte von Binné besteht aus expandiertem Polystyrol (EPS) und ist ein nach EN 13163 CE-konformes Produkt. Dieses Produkt ist HBCD-frei. Diese Dämmplatte erfüllt die Anforderungen für sehr hohe Druckbelastbarkeit für anspruchsvolle Anwendungen. | Duripor EPS Flachplatte weiss glatte Kante.png |  | Gutes Preis-/Leistungsverhältnis | Sehr hohe Druckbelastbarkeit | Einfache und schnelle Verlegung | https://www.binne.de/wp-content/uploads/2019/02/SDBL-DURIPOR-EPS-4-16.pdf
5361820 | DURIPOR EPS-035- DAA ds 200 kPa | Format: 1000 x 1200 x 180 mm | mit Stufenfalz |  | M² | PLATTEN | 1.17 | nein | 0 | 0 | 32.04 | P2 | 00015 | 0 | 4.7692 | 5.58 | 39211100 | DE | 4031428513731 | Diese DURIPOR EPS Wärmedämmplatte von Binné besteht aus expandiertem Polystyrol (EPS) und ist ein nach EN 13163 CE-konformes Produkt. Dieses Produkt ist HBCD-frei. Diese Platte ist eine Dämmplatte mit Kantenausführung in Stufenfalz zur Vermeidung von Wärmebrücken. Diese Dämmplatte erfüllt die Anforderungen für sehr hohe Druckbelastbarkeit für anspruchsvolle Anwendungen. | Duripor EPS Flachplatte weiss Stufenfalz.png |  | Schnelle Verlegung ohne Wärmebrücken | Sehr hohe Druckbelastbarkeit | Gutes Preis-/Leistungsverhältnis | https://www.binne.de/wp-content/uploads/2019/02/SDBL-DURIPOR-EPS-4-16.pdf
5362000 | DURIPOR EPS-035- DAA ds 200 kPa | Format: 1000 x 1200 x 200 mm |  |  | M² | PLATTEN | 1.2 | nein | 0 | 0 | 35.6 | P2 | 00015 | 0 | 5.1667 | 6.2 | 39211100 | DE | 4031428513779 | Diese DURIPOR EPS Wärmedämmplatte von Binné besteht aus expandiertem Polystyrol (EPS) und ist ein nach EN 13163 CE-konformes Produkt. Dieses Produkt ist HBCD-frei. Diese Dämmplatte erfüllt die Anforderungen für sehr hohe Druckbelastbarkeit für anspruchsvolle Anwendungen. | Duripor EPS Flachplatte weiss glatte Kante.png |  | Gutes Preis-/Leistungsverhältnis | Sehr hohe Druckbelastbarkeit | Einfache und schnelle Verlegung | https://www.binne.de/wp-content/uploads/2019/02/SDBL-DURIPOR-EPS-4-16.pdf
5362020 | DURIPOR EPS-035- DAA ds 200 kPa | Format: 1000 x 1200 x 200 mm | mit Stufenfalz |  | M² | PLATTEN | 1.17 | nein | 0 | 0 | 35.6 | P2 | 00015 | 0 | 5.2991 | 6.2 | 39211100 | DE | 4031428513786 | Diese DURIPOR EPS Wärmedämmplatte von Binné besteht aus expandiertem Polystyrol (EPS) und ist ein nach EN 13163 CE-konformes Produkt. Dieses Produkt ist HBCD-frei. Diese Platte ist eine Dämmplatte mit Kantenausführung in Stufenfalz zur Vermeidung von Wärmebrücken. Diese Dämmplatte erfüllt die Anforderungen für sehr hohe Druckbelastbarkeit für anspruchsvolle Anwendungen. | Duripor EPS Flachplatte weiss Stufenfalz.png |  | Schnelle Verlegung ohne Wärmebrücken | Sehr hohe Druckbelastbarkeit | Gutes Preis-/Leistungsverhältnis | https://www.binne.de/wp-content/uploads/2019/02/SDBL-DURIPOR-EPS-4-16.pdf
5380200 | DURIPOR EPS-031- DAA dh 150 kPa | Format :1000 x 1200 x 20 mm |  |  | M² | PLATTEN | 1.2 | nein | 0 | 0 | 4.16 | P2 | 00015 | 0 | 0.43333 | 0.52 | 39211100 | DE | 4031428513885 | Diese DURIPOR EPS Wärmedämmplatte von Binné besteht aus expandiertem Polystyrol (EPS) und ist ein nach EN 13163 CE-konformes Produkt. Dieses Produkt ist HBCD-frei. Diese Platte liefert mit einer Wärmeleitfähigkeit von λR (Rechenwert)=0,031 W/qmK eine Topqualität für geringe Aufbaustärke. | Duripor EPS Flachplatte grau glatte Kante.png |  | Geringe Aufbaustärke möglich | Erhöhte Druckbelastbarkeit | Einfache und schnelle Verlegung | https://www.binne.de/wp-content/uploads/2019/02/SDBL-DURIPOR-EPS-4-16.pdf
5380400 | DURIPOR EPS-031- DAA dh 150 kPa | Format :1000 x 1200 x 40 mm |  |  | M² | PLATTEN | 1.2 | nein | 0 | 0 | 8.32 | P2 | 00015 | 0 | 0.86667 | 1.04 | 39211100 | DE | 4031428513908 | Diese DURIPOR EPS Wärmedämmplatte von Binné besteht aus expandiertem Polystyrol (EPS) und ist ein nach EN 13163 CE-konformes Produkt. Dieses Produkt ist HBCD-frei. Diese Platte liefert mit einer Wärmeleitfähigkeit von λR (Rechenwert)=0,031 W/qmK eine Topqualität für geringe Aufbaustärke. | Duripor EPS Flachplatte grau glatte Kante.png |  | Geringe Aufbaustärke möglich | Erhöhte Druckbelastbarkeit | Einfache und schnelle Verlegung | https://www.binne.de/wp-content/uploads/2019/02/SDBL-DURIPOR-EPS-4-16.pdf
5380420 | DURIPOR EPS-031- DAA dh 150 kPa | Format: 1000 x 1200 x 40 mm | mit Stufenfalz |  | M² | PLATTEN | 1.17 | nein | 0 | 0 | 8.32 | P2 | 00015 | 0 | 0.88889 | 1.04 | 39211100 | DE | 4031428513915 | Diese DURIPOR EPS Wärmedämmplatte von Binné besteht aus expandiertem Polystyrol (EPS) und ist ein nach EN 13163 CE-konformes Produkt. Dieses Produkt ist HBCD-frei. Diese Platte ist eine Dämmplatte mit Kantenausführung in Stufenfalz zur Vermeidung von Wärmebrücken. Diese Platte liefert mit einer Wärmeleitfähigkeit von λR (Rechenwert)=0,031 W/qmK eine Topqualität für geringe Aufbaustärke. | Duripor EPS Flachplatte grau Stufenfalz.png |  | Schnelle Verlegung ohne Wärmebrücken | Erhöhte Druckbelastbarkeit | Geringe Aufbaustärke möglich | https://www.binne.de/wp-content/uploads/2019/02/SDBL-DURIPOR-EPS-4-16.pdf
5380600 | DURIPOR EPS-031- DAA dh 150 kPa | Format :1000 x 1200 x 60 mm |  |  | M² | PLATTEN | 1.2 | nein | 0 | 0 | 12.48 | P2 | 00015 | 0 | 1.3 | 1.56 | 39211100 | DE | 4031428513991 | Diese DURIPOR EPS Wärmedämmplatte von Binné besteht aus expandiertem Polystyrol (EPS) und ist ein nach EN 13163 CE-konformes Produkt. Dieses Produkt ist HBCD-frei. Diese Platte liefert mit einer Wärmeleitfähigkeit von λR (Rechenwert)=0,031 W/qmK eine Topqualität für geringe Aufbaustärke. | Duripor EPS Flachplatte grau glatte Kante.png |  | Geringe Aufbaustärke möglich | Erhöhte Druckbelastbarkeit | Einfache und schnelle Verlegung | https://www.binne.de/wp-content/uploads/2019/02/SDBL-DURIPOR-EPS-4-16.pdf
5380620 | DURIPOR EPS-031- DAA dh 150 kPa | Format: 1000 x 1200 x 60 mm | mit Stufenfalz |  | M² | PLATTEN | 1.17 | nein | 0 | 0 | 12.48 | P2 | 00015 | 0 | 1.3333 | 1.56 | 39211100 | DE | 4031428514004 | Diese DURIPOR EPS Wärmedämmplatte von Binné besteht aus expandiertem Polystyrol (EPS) und ist ein nach EN 13163 CE-konformes Produkt. Dieses Produkt ist HBCD-frei. Diese Platte ist eine Dämmplatte mit Kantenausführung in Stufenfalz zur Vermeidung von Wärmebrücken. Diese Platte liefert mit einer Wärmeleitfähigkeit von λR (Rechenwert)=0,031 W/qmK eine Topqualität für geringe Aufbaustärke. | Duripor EPS Flachplatte grau Stufenfalz.png |  | Schnelle Verlegung ohne Wärmebrücken | Erhöhte Druckbelastbarkeit | Geringe Aufbaustärke möglich | https://www.binne.de/wp-content/uploads/2019/02/SDBL-DURIPOR-EPS-4-16.pdf
5380800 | DURIPOR EPS-031- DAA dh 150 kPa | Format :1000 x 1200 x 80 mm |  |  | M² | PLATTEN | 1.2 | nein | 0 | 0 | 16.64 | P2 | 00015 | 0 | 1.7333 | 2.08 | 39211100 | DE | 4031428514073 | Diese DURIPOR EPS Wärmedämmplatte von Binné besteht aus expandiertem Polystyrol (EPS) und ist ein nach EN 13163 CE-konformes Produkt. Dieses Produkt ist HBCD-frei. Diese Platte liefert mit einer Wärmeleitfähigkeit von λR (Rechenwert)=0,031 W/qmK eine Topqualität für geringe Aufbaustärke. | Duripor EPS Flachplatte grau glatte Kante.png |  | Geringe Aufbaustärke möglich | Erhöhte Druckbelastbarkeit | Einfache und schnelle Verlegung | https://www.binne.de/wp-content/uploads/2019/02/SDBL-DURIPOR-EPS-4-16.pdf
5380820 | DURIPOR EPS-031- DAA dh 150 kPa | Format: 1000 x 1200 x 80 mm | mit Stufenfalz |  | M² | PLATTEN | 1.17 | nein | 0 | 0 | 16.64 | P2 | 00015 | 0 | 1.7778 | 2.08 | 39211100 | DE | 4031428514080 | Diese DURIPOR EPS Wärmedämmplatte von Binné besteht aus expandiertem Polystyrol (EPS) und ist ein nach EN 13163 CE-konformes Produkt. Dieses Produkt ist HBCD-frei. Diese Platte ist eine Dämmplatte mit Kantenausführung in Stufenfalz zur Vermeidung von Wärmebrücken. Diese Platte liefert mit einer Wärmeleitfähigkeit von λR (Rechenwert)=0,031 W/qmK eine Topqualität für geringe Aufbaustärke. | Duripor EPS Flachplatte grau Stufenfalz.png |  | Schnelle Verlegung ohne Wärmebrücken | Erhöhte Druckbelastbarkeit | Geringe Aufbaustärke möglich | https://www.binne.de/wp-content/uploads/2019/02/SDBL-DURIPOR-EPS-4-16.pdf
5381000 | DURIPOR EPS-031- DAA dh 150 kPa | Format :1000 x 1200 x 100 mm |  |  | M² | PLATTEN | 1.2 | nein | 0 | 0 | 20.8 | P2 | 00015 | 0 | 2.1667 | 2.6 | 39211100 | DE | 4031428514158 | Diese DURIPOR EPS Wärmedämmplatte von Binné besteht aus expandiertem Polystyrol (EPS) und ist ein nach EN 13163 CE-konformes Produkt. Dieses Produkt ist HBCD-frei. Diese Platte liefert mit einer Wärmeleitfähigkeit von λR (Rechenwert)=0,031 W/qmK eine Topqualität für geringe Aufbaustärke. | Duripor EPS Flachplatte grau glatte Kante.png |  | Geringe Aufbaustärke möglich | Erhöhte Druckbelastbarkeit | Einfache und schnelle Verlegung | https://www.binne.de/wp-content/uploads/2019/02/SDBL-DURIPOR-EPS-4-16.pdf
5381020 | DURIPOR EPS-031- DAA dh 150 kPa | Format: 1000 x 1200 x 100 mm | mit Stufenfalz |  | M² | PLATTEN | 1.17 | nein | 0 | 0 | 20.8 | P2 | 00015 | 0 | 2.2222 | 2.6 | 39211100 | DE | 4031428514165 | Diese DURIPOR EPS Wärmedämmplatte von Binné besteht aus expandiertem Polystyrol (EPS) und ist ein nach EN 13163 CE-konformes Produkt. Dieses Produkt ist HBCD-frei. Diese Platte ist eine Dämmplatte mit Kantenausführung in Stufenfalz zur Vermeidung von Wärmebrücken. Diese Platte liefert mit einer Wärmeleitfähigkeit von λR (Rechenwert)=0,031 W/qmK eine Topqualität für geringe Aufbaustärke. | Duripor EPS Flachplatte grau Stufenfalz.png |  | Schnelle Verlegung ohne Wärmebrücken | Erhöhte Druckbelastbarkeit | Geringe Aufbaustärke möglich | https://www.binne.de/wp-content/uploads/2019/02/SDBL-DURIPOR-EPS-4-16.pdf
5381200 | DURIPOR EPS-031- DAA dh 150 kPa | Format :1000 x 1200 x 120 mm |  |  | M² | PLATTEN | 1.2 | nein | 0 | 0 | 24.96 | P2 | 00015 | 0 | 2.6 | 3.12 | 39211100 | DE | 4031428514233 | Diese DURIPOR EPS Wärmedämmplatte von Binné besteht aus expandiertem Polystyrol (EPS) und ist ein nach EN 13163 CE-konformes Produkt. Dieses Produkt ist HBCD-frei. Diese Platte liefert mit einer Wärmeleitfähigkeit von λR (Rechenwert)=0,031 W/qmK eine Topqualität für geringe Aufbaustärke. | Duripor EPS Flachplatte grau glatte Kante.png |  | Geringe Aufbaustärke möglich | Erhöhte Druckbelastbarkeit | Einfache und schnelle Verlegung | https://www.binne.de/wp-content/uploads/2019/02/SDBL-DURIPOR-EPS-4-16.pdf
5381220 | DURIPOR EPS-031- DAA dh 150 kPa | Format: 1000 x 1200 x 120 mm | mit Stufenfalz |  | M² | PLATTEN | 1.17 | nein | 0 | 0 | 24.96 | P2 | 00015 | 0 | 2.6667 | 3.12 | 39211100 | DE | 4031428514240 | Diese DURIPOR EPS Wärmedämmplatte von Binné besteht aus expandiertem Polystyrol (EPS) und ist ein nach EN 13163 CE-konformes Produkt. Dieses Produkt ist HBCD-frei. Diese Platte ist eine Dämmplatte mit Kantenausführung in Stufenfalz zur Vermeidung von Wärmebrücken. Diese Platte liefert mit einer Wärmeleitfähigkeit von λR (Rechenwert)=0,031 W/qmK eine Topqualität für geringe Aufbaustärke. | Duripor EPS Flachplatte grau Stufenfalz.png |  | Schnelle Verlegung ohne Wärmebrücken | Erhöhte Druckbelastbarkeit | Geringe Aufbaustärke möglich | https://www.binne.de/wp-content/uploads/2019/02/SDBL-DURIPOR-EPS-4-16.pdf
5381400 | DURIPOR EPS-031- DAA dh 150 kPa | Format :1000 x 1200 x 140 mm |  |  | M² | PLATTEN | 1.2 | nein | 0 | 0 | 29.12 | P2 | 00015 | 0 | 3.0333 | 3.64 | 39211100 | DE | 4031428514318 | Diese DURIPOR EPS Wärmedämmplatte von Binné besteht aus expandiertem Polystyrol (EPS) und ist ein nach EN 13163 CE-konformes Produkt. Dieses Produkt ist HBCD-frei. Diese Platte liefert mit einer Wärmeleitfähigkeit von λR (Rechenwert)=0,031 W/qmK eine Topqualität für geringe Aufbaustärke. | Duripor EPS Flachplatte grau glatte Kante.png |  | Geringe Aufbaustärke möglich | Erhöhte Druckbelastbarkeit | Einfache und schnelle Verlegung | https://www.binne.de/wp-content/uploads/2019/02/SDBL-DURIPOR-EPS-4-16.pdf
5381420 | DURIPOR EPS-031- DAA dh 150 kPa | Format: 1000 x 1200 x 140 mm | mit Stufenfalz |  | M² | PLATTEN | 1.17 | nein | 0 | 0 | 29.12 | P2 | 00015 | 0 | 3.1111 | 3.64 | 39211100 | DE | 4031428514325 | Diese DURIPOR EPS Wärmedämmplatte von Binné besteht aus expandiertem Polystyrol (EPS) und ist ein nach EN 13163 CE-konformes Produkt. Dieses Produkt ist HBCD-frei. Diese Platte ist eine Dämmplatte mit Kantenausführung in Stufenfalz zur Vermeidung von Wärmebrücken. Diese Platte liefert mit einer Wärmeleitfähigkeit von λR (Rechenwert)=0,031 W/qmK eine Topqualität für geringe Aufbaustärke. | Duripor EPS Flachplatte grau Stufenfalz.png |  | Schnelle Verlegung ohne Wärmebrücken | Erhöhte Druckbelastbarkeit | Geringe Aufbaustärke möglich | https://www.binne.de/wp-content/uploads/2019/02/SDBL-DURIPOR-EPS-4-16.pdf
5381600 | DURIPOR EPS-031- DAA dh 150 kPa | Format :1000 x 1200 x 160 mm |  |  | M² | PLATTEN | 1.2 | nein | 0 | 0 | 33.28 | P2 | 00015 | 0 | 3.4667 | 4.16 | 39211100 | DE | 4031428514400 | Diese DURIPOR EPS Wärmedämmplatte von Binné besteht aus expandiertem Polystyrol (EPS) und ist ein nach EN 13163 CE-konformes Produkt. Dieses Produkt ist HBCD-frei. Diese Platte liefert mit einer Wärmeleitfähigkeit von λR (Rechenwert)=0,031 W/qmK eine Topqualität für geringe Aufbaustärke. | Duripor EPS Flachplatte grau glatte Kante.png |  | Geringe Aufbaustärke möglich | Erhöhte Druckbelastbarkeit | Einfache und schnelle Verlegung | https://www.binne.de/wp-content/uploads/2019/02/SDBL-DURIPOR-EPS-4-16.pdf
5381620 | DURIPOR EPS-031- DAA dh 150 kPa | Format: 1000 x 1200 x 160 mm | mit Stufenfalz |  | M² | PLATTEN | 1.17 | nein | 0 | 0 | 33.28 | P2 | 00015 | 0 | 3.5556 | 4.16 | 39211100 | DE | 4031428514417 | Diese DURIPOR EPS Wärmedämmplatte von Binné besteht aus expandiertem Polystyrol (EPS) und ist ein nach EN 13163 CE-konformes Produkt. Dieses Produkt ist HBCD-frei. Diese Platte ist eine Dämmplatte mit Kantenausführung in Stufenfalz zur Vermeidung von Wärmebrücken. Diese Platte liefert mit einer Wärmeleitfähigkeit von λR (Rechenwert)=0,031 W/qmK eine Topqualität für geringe Aufbaustärke. | Duripor EPS Flachplatte grau Stufenfalz.png |  | Schnelle Verlegung ohne Wärmebrücken | Erhöhte Druckbelastbarkeit | Geringe Aufbaustärke möglich | https://www.binne.de/wp-content/uploads/2019/02/SDBL-DURIPOR-EPS-4-16.pdf
5381800 | DURIPOR EPS-031- DAA dh 150 kPa | Format :1000 x 1200 x 180 mm |  |  | M² | PLATTEN | 1.2 | nein | 0 | 0 | 37.44 | P2 | 00015 | 0 | 3.9 | 4.68 | 39211100 | DE | 4031428514486 | Diese DURIPOR EPS Wärmedämmplatte von Binné besteht aus expandiertem Polystyrol (EPS) und ist ein nach EN 13163 CE-konformes Produkt. Dieses Produkt ist HBCD-frei. Diese Platte liefert mit einer Wärmeleitfähigkeit von λR (Rechenwert)=0,031 W/qmK eine Topqualität für geringe Aufbaustärke. | Duripor EPS Flachplatte grau glatte Kante.png |  | Geringe Aufbaustärke möglich | Erhöhte Druckbelastbarkeit | Einfache und schnelle Verlegung | https://www.binne.de/wp-content/uploads/2019/02/SDBL-DURIPOR-EPS-4-16.pdf
5381820 | DURIPOR EPS-031- DAA dh 150 kPa | Format: 1000 x 1200 x 180 mm | mit Stufenfalz |  | M² | PLATTEN | 1.17 | nein | 0 | 0 | 37.44 | P2 | 00015 | 0 | 4 | 4.68 | 39211100 | DE | 4031428514493 | Diese DURIPOR EPS Wärmedämmplatte von Binné besteht aus expandiertem Polystyrol (EPS) und ist ein nach EN 13163 CE-konformes Produkt. Dieses Produkt ist HBCD-frei. Diese Platte ist eine Dämmplatte mit Kantenausführung in Stufenfalz zur Vermeidung von Wärmebrücken. Diese Platte liefert mit einer Wärmeleitfähigkeit von λR (Rechenwert)=0,031 W/qmK eine Topqualität für geringe Aufbaustärke. | Duripor EPS Flachplatte grau Stufenfalz.png |  | Schnelle Verlegung ohne Wärmebrücken | Erhöhte Druckbelastbarkeit | Geringe Aufbaustärke möglich | https://www.binne.de/wp-content/uploads/2019/02/SDBL-DURIPOR-EPS-4-16.pdf
5382000 | DURIPOR EPS-031- DAA dh 150 kPa | Format :1000 x 1200 x 200 mm |  |  | M² | PLATTEN | 1.2 | nein | 0 | 0 | 41.6 | P2 | 00015 | 0 | 4.3333 | 5.2 | 39211100 | DE | 4031428514561 | Diese DURIPOR EPS Wärmedämmplatte von Binné besteht aus expandiertem Polystyrol (EPS) und ist ein nach EN 13163 CE-konformes Produkt. Dieses Produkt ist HBCD-frei. Diese Platte liefert mit einer Wärmeleitfähigkeit von λR (Rechenwert)=0,031 W/qmK eine Topqualität für geringe Aufbaustärke. | Duripor EPS Flachplatte grau glatte Kante.png |  | Geringe Aufbaustärke möglich | Erhöhte Druckbelastbarkeit | Einfache und schnelle Verlegung | https://www.binne.de/wp-content/uploads/2019/02/SDBL-DURIPOR-EPS-4-16.pdf
5382020 | DURIPOR EPS-031- DAA dh 150 kPa | Format: 1000 x 1200 x 200 mm | mit Stufenfalz |  | M² | PLATTEN | 1.17 | nein | 0 | 0 | 41.6 | P2 | 00015 | 0 | 4.4444 | 5.2 | 39211100 | DE | 4031428514578 | Diese DURIPOR EPS Wärmedämmplatte von Binné besteht aus expandiertem Polystyrol (EPS) und ist ein nach EN 13163 CE-konformes Produkt. Dieses Produkt ist HBCD-frei. Diese Platte ist eine Dämmplatte mit Kantenausführung in Stufenfalz zur Vermeidung von Wärmebrücken. Diese Platte liefert mit einer Wärmeleitfähigkeit von λR (Rechenwert)=0,031 W/qmK eine Topqualität für geringe Aufbaustärke. | Duripor EPS Flachplatte grau Stufenfalz.png |  | Schnelle Verlegung ohne Wärmebrücken | Erhöhte Druckbelastbarkeit | Geringe Aufbaustärke möglich | https://www.binne.de/wp-content/uploads/2019/02/SDBL-DURIPOR-EPS-4-16.pdf
5382200 | DURIPOR EPS-031- DAA dh 150 kPa | Format :1000 x 1200 x 220 mm |  |  | M² | PLATTEN | 1.2 | nein | 0 | 0 | 45.76 | P2 | 00015 | 0 | 4.7667 | 5.72 | 39211100 | DE | 4031428514646 | Diese DURIPOR EPS Wärmedämmplatte von Binné besteht aus expandiertem Polystyrol (EPS) und ist ein nach EN 13163 CE-konformes Produkt. Dieses Produkt ist HBCD-frei. Diese Platte liefert mit einer Wärmeleitfähigkeit von λR (Rechenwert)=0,031 W/qmK eine Topqualität für geringe Aufbaustärke. | Duripor EPS Flachplatte grau glatte Kante.png |  | Geringe Aufbaustärke möglich | Erhöhte Druckbelastbarkeit | Einfache und schnelle Verlegung | https://www.binne.de/wp-content/uploads/2019/02/SDBL-DURIPOR-EPS-4-16.pdf
5382220 | DURIPOR EPS-031- DAA dh 150 kPa | Format: 1000 x 1200 x 220 mm | mit Stufenfalz |  | M² | PLATTEN | 1.17 | nein | 0 | 0 | 45.76 | P2 | 00015 | 0 | 4.8889 | 5.72 | 39211100 | DE | 4031428514653 | Diese DURIPOR EPS Wärmedämmplatte von Binné besteht aus expandiertem Polystyrol (EPS) und ist ein nach EN 13163 CE-konformes Produkt. Dieses Produkt ist HBCD-frei. Diese Platte ist eine Dämmplatte mit Kantenausführung in Stufenfalz zur Vermeidung von Wärmebrücken. Diese Platte liefert mit einer Wärmeleitfähigkeit von λR (Rechenwert)=0,031 W/qmK eine Topqualität für geringe Aufbaustärke. | Duripor EPS Flachplatte grau Stufenfalz.png |  | Schnelle Verlegung ohne Wärmebrücken | Erhöhte Druckbelastbarkeit | Geringe Aufbaustärke möglich | https://www.binne.de/wp-content/uploads/2019/02/SDBL-DURIPOR-EPS-4-16.pdf
5382400 | DURIPOR EPS-031- DAA dh 150 kPa | Format :1000 x 1200 x 240 mm |  |  | M² | PLATTEN | 1.2 | nein | 0 | 0 | 49.92 | P2 | 00015 | 0 | 5.2 | 6.24 | 39211100 | DE | 4031428514691 | Diese DURIPOR EPS Wärmedämmplatte von Binné besteht aus expandiertem Polystyrol (EPS) und ist ein nach EN 13163 CE-konformes Produkt. Dieses Produkt ist HBCD-frei. Diese Platte liefert mit einer Wärmeleitfähigkeit von λR (Rechenwert)=0,031 W/qmK eine Topqualität für geringe Aufbaustärke. | Duripor EPS Flachplatte grau glatte Kante.png |  | Geringe Aufbaustärke möglich | Erhöhte Druckbelastbarkeit | Einfache und schnelle Verlegung | https://www.binne.de/wp-content/uploads/2019/02/SDBL-DURIPOR-EPS-4-16.pdf
5382420 | DURIPOR EPS-031- DAA dh 150 kPa | Format: 1000 x 1200 x 240 mm | mit Stufenfalz |  | M² | PLATTEN | 1.17 | nein | 0 | 0 | 49.92 | P2 | 00015 | 0 | 2.6667 | 3.12 | 39211100 | DE | 4031428514707 | Diese DURIPOR EPS Wärmedämmplatte von Binné besteht aus expandiertem Polystyrol (EPS) und ist ein nach EN 13163 CE-konformes Produkt. Dieses Produkt ist HBCD-frei. Diese Platte ist eine Dämmplatte mit Kantenausführung in Stufenfalz zur Vermeidung von Wärmebrücken. Diese Platte liefert mit einer Wärmeleitfähigkeit von λR (Rechenwert)=0,031 W/qmK eine Topqualität für geringe Aufbaustärke. | Duripor EPS Flachplatte grau Stufenfalz.png |  | Schnelle Verlegung ohne Wärmebrücken | Erhöhte Druckbelastbarkeit | Geringe Aufbaustärke möglich | https://www.binne.de/wp-content/uploads/2019/02/SDBL-DURIPOR-EPS-4-16.pdf
9270010 | DURIPOR DACHREITER | EPS DAA dm 100 KPA -040- | Format:1000 x 500 mm (Typ 1) | Neigung längs : 2 % | STÜCK | STÜCK | 1 | nein | 0 | 0 | 30 | P1 | 00013 | 0 | 0.03 | 0.03 | 39211100 | DE | 4031428514820 | Dieser Dachreiter ist ein objektbezogenes System bei vorhandenem Gefälle, das der gezielten Wasserführung in die Dacheinläufe zur Verminderung von stehendem Wasser dient. Dieses Produkt ist aus expandiertem Polystyrol (EPS) und HBCD-frei. | Dachreiter EPS.jpg |  | preisgünstig | Erfüllt Mindestanford. für Druckbelastung | Verminderung stehendes Wasser | https://www.binne.de/wp-content/uploads/2019/02/SDBL-DURIPOR-EPS-4-16.pdf
9270020 | DURIPOR DACHREITER | EPS DAA dm 100 KPA -040- | Format:2000 x 1000 mm (Typ 1) | Neigung längs : 2 % | STÜCK | STÜCK | 1 | nein | 0 | 0 | 48 | P1 | 00013 | 0 | 0.25 | 0.25 | 39211100 | DE | 4031428514875 | Dieser Dachreiter ist ein objektbezogenes System bei vorhandenem Gefälle, das der gezielten Wasserführung in die Dacheinläufe zur Verminderung von stehendem Wasser dient. Dieses Produkt ist aus expandiertem Polystyrol (EPS) und HBCD-frei. | Dachreiter EPS.jpg |  | preisgünstig | Erfüllt Mindestanford. für Druckbelastung | Verminderung stehendes Wasser | https://www.binne.de/wp-content/uploads/2019/02/SDBL-DURIPOR-EPS-4-16.pdf
9270030 | DURIPOR DACHREITER | EPS DAA dm 100 KPA -040- | Format:3000 x 1500 mm (Typ 1) | Neigung längs : 2 % | STÜCK | STÜCK | 1 | nein | 0 | 0 | 65 | P1 | 00013 | 0 | 0.86 | 0.86 | 39211100 | DE | 4031428514929 | Dieser Dachreiter ist ein objektbezogenes System bei vorhandenem Gefälle, das der gezielten Wasserführung in die Dacheinläufe zur Verminderung von stehendem Wasser dient. Dieses Produkt ist aus expandiertem Polystyrol (EPS) und HBCD-frei. | Dachreiter EPS.jpg |  | preisgünstig | Erfüllt Mindestanford. für Druckbelastung | Verminderung stehendes Wasser | https://www.binne.de/wp-content/uploads/2019/02/SDBL-DURIPOR-EPS-4-16.pdf
9270040 | DURIPOR DACHREITER | EPS DAA dm 100 KPA -040- | Format:4000 x 2000 mm (Typ 1) | Neigung längs : 2 % | STÜCK | STÜCK | 1 | nein | 0 | 0 | 100 | P1 | 00013 | 0 | 2.03 | 2.03 | 39211100 | DE | 4031428514974 | Dieser Dachreiter ist ein objektbezogenes System bei vorhandenem Gefälle, das der gezielten Wasserführung in die Dacheinläufe zur Verminderung von stehendem Wasser dient. Dieses Produkt ist aus expandiertem Polystyrol (EPS) und HBCD-frei. | Dachreiter EPS.jpg |  | preisgünstig | Erfüllt Mindestanford. für Druckbelastung | Verminderung stehendes Wasser | https://www.binne.de/wp-content/uploads/2019/02/SDBL-DURIPOR-EPS-4-16.pdf
9270050 | DURIPOR DACHREITER | EPS DAA dm 100 KPA -040- | Format:5000 x 2500 mm (Typ 1) | Neigung längs : 2 % | STÜCK | STÜCK | 1 | nein | 0 | 0 | 150 | P1 | 00013 | 0 | 3.96 | 3.96 | 39211100 | DE | 4031428515025 | Dieser Dachreiter ist ein objektbezogenes System bei vorhandenem Gefälle, das der gezielten Wasserführung in die Dacheinläufe zur Verminderung von stehendem Wasser dient. Dieses Produkt ist aus expandiertem Polystyrol (EPS) und HBCD-frei. | Dachreiter EPS.jpg |  | preisgünstig | Erfüllt Mindestanford. für Druckbelastung | Verminderung stehendes Wasser | https://www.binne.de/wp-content/uploads/2019/02/SDBL-DURIPOR-EPS-4-16.pdf
9270060 | DURIPOR DACHREITER | EPS DAA dm 100 KPA -040- | Format:6000 x 3000 mm (Typ 1) | Neigung längs : 2 % | STÜCK | STÜCK | 1 | nein | 0 | 0 | 205 | P1 | 00013 | 0 | 6.84 | 6.84 | 39211100 | DE | 4031428515070 | Dieser Dachreiter ist ein objektbezogenes System bei vorhandenem Gefälle, das der gezielten Wasserführung in die Dacheinläufe zur Verminderung von stehendem Wasser dient. Dieses Produkt ist aus expandiertem Polystyrol (EPS) und HBCD-frei. | Dachreiter EPS.jpg |  | preisgünstig | Erfüllt Mindestanford. für Druckbelastung | Verminderung stehendes Wasser | https://www.binne.de/wp-content/uploads/2019/02/SDBL-DURIPOR-EPS-4-16.pdf
9270070 | DURIPOR DACHREITER | EPS DAA dm 100 KPA -040- | Format:7000 x 3500 mm (Typ 1) | Neigung längs : 2 % | STÜCK | STÜCK | 1 | nein | 0 | 0 | 280 | P1 | 00013 | 0 | 10.86 | 10.86 | 39211100 | DE | 4031428515124 | Dieser Dachreiter ist ein objektbezogenes System bei vorhandenem Gefälle, das der gezielten Wasserführung in die Dacheinläufe zur Verminderung von stehendem Wasser dient. Dieses Produkt ist aus expandiertem Polystyrol (EPS) und HBCD-frei. | Dachreiter EPS.jpg |  | preisgünstig | Erfüllt Mindestanford. für Druckbelastung | Verminderung stehendes Wasser | https://www.binne.de/wp-content/uploads/2019/02/SDBL-DURIPOR-EPS-4-16.pdf
9270080 | DURIPOR DACHREITER | EPS DAA dm 100 KPA -040- | Format:8000 x 4000 mm (Typ 1) | Neigung längs : 2 % | STÜCK | STÜCK | 1 | nein | 0 | 0 | 370 | P1 | 00013 | 0 | 16.21 | 16.21 | 39211100 | DE | 4031428515179 | Dieser Dachreiter ist ein objektbezogenes System bei vorhandenem Gefälle, das der gezielten Wasserführung in die Dacheinläufe zur Verminderung von stehendem Wasser dient. Dieses Produkt ist aus expandiertem Polystyrol (EPS) und HBCD-frei. | Dachreiter EPS.jpg |  | preisgünstig | Erfüllt Mindestanford. für Druckbelastung | Verminderung stehendes Wasser | https://www.binne.de/wp-content/uploads/2019/02/SDBL-DURIPOR-EPS-4-16.pdf
9270090 | DURIPOR DACHREITER | EPS DAA dm 100 KPA -040- | Format:9000 x 4500 mm (Typ 1) | Neigung längs : 2 % | STÜCK | STÜCK | 1 | nein | 0 | 0 | 470 | P1 | 00013 | 0 | 23.09 | 23.09 | 39211100 | DE | 4031428515223 | Dieser Dachreiter ist ein objektbezogenes System bei vorhandenem Gefälle, das der gezielten Wasserführung in die Dacheinläufe zur Verminderung von stehendem Wasser dient. Dieses Produkt ist aus expandiertem Polystyrol (EPS) und HBCD-frei. | Dachreiter EPS.jpg |  | preisgünstig | Erfüllt Mindestanford. für Druckbelastung | Verminderung stehendes Wasser | https://www.binne.de/wp-content/uploads/2019/02/SDBL-DURIPOR-EPS-4-16.pdf
9270100 | DURIPOR DACHREITER | EPS DAA dm 100 KPA -040- | Format:10000 x 5000 mm (Typ 1) | Neigung längs : 2 % | STÜCK | STÜCK | 1 | nein | 0 | 0 | 575 | P1 | 00013 | 0 | 31.67 | 31.67 | 39211100 | DE | 4031428515278 | Dieser Dachreiter ist ein objektbezogenes System bei vorhandenem Gefälle, das der gezielten Wasserführung in die Dacheinläufe zur Verminderung von stehendem Wasser dient. Dieses Produkt ist aus expandiertem Polystyrol (EPS) und HBCD-frei. | Dachreiter EPS.jpg |  | preisgünstig | Erfüllt Mindestanford. für Druckbelastung | Verminderung stehendes Wasser | https://www.binne.de/wp-content/uploads/2019/02/SDBL-DURIPOR-EPS-4-16.pdf
9270110 | DURIPOR DACHREITER | EPS DAA dm 100 KPA -040- | Format:11000 x 5500 mm (Typ 1) | Neigung längs : 2 % | STÜCK | STÜCK | 1 | nein | 0 | 0 | 740 | P1 | 00013 | 0 | 42.15 | 42.15 | 39211100 | DE | 4031428515322 | Dieser Dachreiter ist ein objektbezogenes System bei vorhandenem Gefälle, das der gezielten Wasserführung in die Dacheinläufe zur Verminderung von stehendem Wasser dient. Dieses Produkt ist aus expandiertem Polystyrol (EPS) und HBCD-frei. | Dachreiter EPS.jpg |  | preisgünstig | Erfüllt Mindestanford. für Druckbelastung | Verminderung stehendes Wasser | https://www.binne.de/wp-content/uploads/2019/02/SDBL-DURIPOR-EPS-4-16.pdf
9270120 | DURIPOR DACHREITER | EPS DAA dm 100 KPA -040- | Format:12000 x 6000 mm (Typ 1) | Neigung längs : 2 % | STÜCK | STÜCK | 1 | nein | 0 | 0 | 940 | P1 | 00013 | 0 | 54.72 | 54.72 | 39211100 | DE | 4031428515377 | Dieser Dachreiter ist ein objektbezogenes System bei vorhandenem Gefälle, das der gezielten Wasserführung in die Dacheinläufe zur Verminderung von stehendem Wasser dient. Dieses Produkt ist aus expandiertem Polystyrol (EPS) und HBCD-frei. | Dachreiter EPS.jpg |  | preisgünstig | Erfüllt Mindestanford. für Druckbelastung | Verminderung stehendes Wasser | https://www.binne.de/wp-content/uploads/2019/02/SDBL-DURIPOR-EPS-4-16.pdf
9270130 | DURIPOR DACHREITER | EPS DAA dm 100 KPA -040- | Format:13000 x 6500 mm (Typ 1) | Neigung längs : 2 % | STÜCK | STÜCK | 1 | nein | 0 | 0 | 1125 | P1 | 00013 | 0 | 69.57 | 69.57 | 39211100 | DE | 4031428515421 | Dieser Dachreiter ist ein objektbezogenes System bei vorhandenem Gefälle, das der gezielten Wasserführung in die Dacheinläufe zur Verminderung von stehendem Wasser dient. Dieses Produkt ist aus expandiertem Polystyrol (EPS) und HBCD-frei. | Dachreiter EPS.jpg |  | preisgünstig | Erfüllt Mindestanford. für Druckbelastung | Verminderung stehendes Wasser | https://www.binne.de/wp-content/uploads/2019/02/SDBL-DURIPOR-EPS-4-16.pdf
9270140 | DURIPOR DACHREITER | EPS DAA dm 100 KPA -040- | Format:14000 x 7000 mm (Typ 1) | Neigung längs : 2 % | STÜCK | STÜCK | 1 | nein | 0 | 0 | 1375 | P1 | 00013 | 0 | 86.89 | 86.89 | 39211100 | DE | 4031428515476 | Dieser Dachreiter ist ein objektbezogenes System bei vorhandenem Gefälle, das der gezielten Wasserführung in die Dacheinläufe zur Verminderung von stehendem Wasser dient. Dieses Produkt ist aus expandiertem Polystyrol (EPS) und HBCD-frei. | Dachreiter EPS.jpg |  | preisgünstig | Erfüllt Mindestanford. für Druckbelastung | Verminderung stehendes Wasser | https://www.binne.de/wp-content/uploads/2019/02/SDBL-DURIPOR-EPS-4-16.pdf
9270150 | DURIPOR DACHREITER | EPS DAA dm 100 KPA -040- | Format:15000 x 7500 mm (Typ 1) | Neigung längs : 2 % | STÜCK | STÜCK | 1 | nein | 0 | 0 | 1665 | P1 | 00013 | 0 | 106.88 | 106.88 | 39211100 | DE | 4031428515520 | Dieser Dachreiter ist ein objektbezogenes System bei vorhandenem Gefälle, das der gezielten Wasserführung in die Dacheinläufe zur Verminderung von stehendem Wasser dient. Dieses Produkt ist aus expandiertem Polystyrol (EPS) und HBCD-frei. | Dachreiter EPS.jpg |  | preisgünstig | Erfüllt Mindestanford. für Druckbelastung | Verminderung stehendes Wasser | https://www.binne.de/wp-content/uploads/2019/02/SDBL-DURIPOR-EPS-4-16.pdf
9270160 | DURIPOR DACHREITER | EPS DAA dm 100 KPA -040- | Format:16000 x 8000 mm (Typ 1) | Neigung längs : 2 % | STÜCK | STÜCK | 1 | nein | 0 | 0 | 1990 | P1 | 00013 | 0 | 129.71 | 129.71 | 39211100 | DE | 4031428515575 | Dieser Dachreiter ist ein objektbezogenes System bei vorhandenem Gefälle, das der gezielten Wasserführung in die Dacheinläufe zur Verminderung von stehendem Wasser dient. Dieses Produkt ist aus expandiertem Polystyrol (EPS) und HBCD-frei. | Dachreiter EPS.jpg |  | preisgünstig | Erfüllt Mindestanford. für Druckbelastung | Verminderung stehendes Wasser | https://www.binne.de/wp-content/uploads/2019/02/SDBL-DURIPOR-EPS-4-16.pdf
9270170 | DURIPOR DACHREITER | EPS DAA dm 100 KPA -040- | Format:17000 x 8500 mm (Typ 1) | Neigung längs : 2 % | STÜCK | STÜCK | 1 | nein | 0 | 0 | 2265 | P1 | 00013 | 0 | 155.58 | 155.58 | 39211100 | DE | 4031428515629 | Dieser Dachreiter ist ein objektbezogenes System bei vorhandenem Gefälle, das der gezielten Wasserführung in die Dacheinläufe zur Verminderung von stehendem Wasser dient. Dieses Produkt ist aus expandiertem Polystyrol (EPS) und HBCD-frei. | Dachreiter EPS.jpg |  | preisgünstig | Erfüllt Mindestanford. für Druckbelastung | Verminderung stehendes Wasser | https://www.binne.de/wp-content/uploads/2019/02/SDBL-DURIPOR-EPS-4-16.pdf
9270180 | DURIPOR DACHREITER | EPS DAA dm 100 KPA -040- | Format:18000 x 9000 mm (Typ 1) | Neigung längs : 2 % | STÜCK | STÜCK | 1 | nein | 0 | 0 | 2655 | P1 | 00013 | 0 | 184.68 | 184.68 | 39211100 | DE | 4031428515674 | Dieser Dachreiter ist ein objektbezogenes System bei vorhandenem Gefälle, das der gezielten Wasserführung in die Dacheinläufe zur Verminderung von stehendem Wasser dient. Dieses Produkt ist aus expandiertem Polystyrol (EPS) und HBCD-frei. | Dachreiter EPS.jpg |  | preisgünstig | Erfüllt Mindestanford. für Druckbelastung | Verminderung stehendes Wasser | https://www.binne.de/wp-content/uploads/2019/02/SDBL-DURIPOR-EPS-4-16.pdf
9270190 | DURIPOR DACHREITER | EPS DAA dm 100 KPA -040- | Format:19000 x 9500 mm (Typ 1) | Neigung längs : 2 % | STÜCK | STÜCK | 1 | nein | 0 | 0 | 3090 | P1 | 00013 | 0 | 217.2 | 217.2 | 39211100 | DE | 4031428515728 | Dieser Dachreiter ist ein objektbezogenes System bei vorhandenem Gefälle, das der gezielten Wasserführung in die Dacheinläufe zur Verminderung von stehendem Wasser dient. Dieses Produkt ist aus expandiertem Polystyrol (EPS) und HBCD-frei. | Dachreiter EPS.jpg |  | preisgünstig | Erfüllt Mindestanford. für Druckbelastung | Verminderung stehendes Wasser | https://www.binne.de/wp-content/uploads/2019/02/SDBL-DURIPOR-EPS-4-16.pdf
9270200 | DURIPOR DACHREITER | EPS DAA dm 100 KPA -040- | Format:20000 x 10000 mm (Typ 1) | Neigung längs : 2 % | STÜCK | STÜCK | 1 | nein | 0 | 0 | 3570 | P1 | 00013 | 0 | 253.33 | 253.33 | 39211100 | DE | 4031428515773 | Dieser Dachreiter ist ein objektbezogenes System bei vorhandenem Gefälle, das der gezielten Wasserführung in die Dacheinläufe zur Verminderung von stehendem Wasser dient. Dieses Produkt ist aus expandiertem Polystyrol (EPS) und HBCD-frei. | Dachreiter EPS.jpg |  | preisgünstig | Erfüllt Mindestanford. für Druckbelastung | Verminderung stehendes Wasser | https://www.binne.de/wp-content/uploads/2019/02/SDBL-DURIPOR-EPS-4-16.pdf
9270210 | DURIPOR DACHREITER | EPS DAA dm 100 KPA -040- | Format:21000 x 10500 mm (Typ 1) | Neigung längs : 2 % | STÜCK | STÜCK | 1 | nein | 0 | 0 | 4100 | P1 | 00013 | 0 | 293.27 | 293.27 | 39211100 | DE | 4031428515827 | Dieser Dachreiter ist ein objektbezogenes System bei vorhandenem Gefälle, das der gezielten Wasserführung in die Dacheinläufe zur Verminderung von stehendem Wasser dient. Dieses Produkt ist aus expandiertem Polystyrol (EPS) und HBCD-frei. | Dachreiter EPS.jpg |  | preisgünstig | Erfüllt Mindestanford. für Druckbelastung | Verminderung stehendes Wasser | https://www.binne.de/wp-content/uploads/2019/02/SDBL-DURIPOR-EPS-4-16.pdf
9270220 | DURIPOR DACHREITER | EPS DAA dm 100 KPA -040- | Format:22000 x 11000 mm (Typ 1) | Neigung längs : 2 % | STÜCK | STÜCK | 1 | nein | 0 | 0 | 4485 | P1 | 00013 | 0 | 337.19 | 337.19 | 39211100 | DE | 4031428515872 | Dieser Dachreiter ist ein objektbezogenes System bei vorhandenem Gefälle, das der gezielten Wasserführung in die Dacheinläufe zur Verminderung von stehendem Wasser dient. Dieses Produkt ist aus expandiertem Polystyrol (EPS) und HBCD-frei. | Dachreiter EPS.jpg |  | preisgünstig | Erfüllt Mindestanford. für Druckbelastung | Verminderung stehendes Wasser | https://www.binne.de/wp-content/uploads/2019/02/SDBL-DURIPOR-EPS-4-16.pdf
9270230 | DURIPOR DACHREITER | EPS DAA dm 100 KPA -040- | Format:23000 x 11500 mm (Typ 1) | Neigung längs : 2 % | STÜCK | STÜCK | 1 | nein | 0 | 0 | 5085 | P1 | 00013 | 0 | 383.29 | 383.29 | 39211100 | DE | 4031428515926 | Dieser Dachreiter ist ein objektbezogenes System bei vorhandenem Gefälle, das der gezielten Wasserführung in die Dacheinläufe zur Verminderung von stehendem Wasser dient. Dieses Produkt ist aus expandiertem Polystyrol (EPS) und HBCD-frei. | Dachreiter EPS.jpg |  | preisgünstig | Erfüllt Mindestanford. für Druckbelastung | Verminderung stehendes Wasser | https://www.binne.de/wp-content/uploads/2019/02/SDBL-DURIPOR-EPS-4-16.pdf
9270240 | DURIPOR DACHREITER | EPS DAA dm 100 KPA -040- | Format:24000 x 12000 mm (Typ 1) | Neigung längs : 2 % | STÜCK | STÜCK | 1 | nein | 0 | 0 | 5740 | P1 | 00013 | 0 | 437.76 | 437.76 | 39211100 | DE | 4031428515971 | Dieser Dachreiter ist ein objektbezogenes System bei vorhandenem Gefälle, das der gezielten Wasserführung in die Dacheinläufe zur Verminderung von stehendem Wasser dient. Dieses Produkt ist aus expandiertem Polystyrol (EPS) und HBCD-frei. | Dachreiter EPS.jpg |  | preisgünstig | Erfüllt Mindestanford. für Druckbelastung | Verminderung stehendes Wasser | https://www.binne.de/wp-content/uploads/2019/02/SDBL-DURIPOR-EPS-4-16.pdf
9270250 | DURIPOR DACHREITER | EPS DAA dm 100 KPA -040- | Format:25000 x 12500 mm (Typ 1) | Neigung längs : 2 % | STÜCK | STÜCK | 1 | nein | 0 | 0 | 6450 | P1 | 00013 | 0 | 494.79 | 494.79 | 39211100 | DE | 4031428516022 | Dieser Dachreiter ist ein objektbezogenes System bei vorhandenem Gefälle, das der gezielten Wasserführung in die Dacheinläufe zur Verminderung von stehendem Wasser dient. Dieses Produkt ist aus expandiertem Polystyrol (EPS) und HBCD-frei. | Dachreiter EPS.jpg |  | preisgünstig | Erfüllt Mindestanford. für Druckbelastung | Verminderung stehendes Wasser | https://www.binne.de/wp-content/uploads/2019/02/SDBL-DURIPOR-EPS-4-16.pdf
9270310 | DURIPOR DACHREITER | EPS DAA dm 100 KPA -040- | Format:1000 x 250 mm (Typ 2) | Neigung längs : 2 % | STÜCK | STÜCK | 1 | nein | 0 | 0 | 22 | P1 | 00013 | 0 | 0.02 | 0.02 | 39211100 | DE | 4031428516077 | Dieser Dachreiter ist ein objektbezogenes System bei vorhandenem Gefälle, das der gezielten Wasserführung in die Dacheinläufe zur Verminderung von stehendem Wasser dient. Dieses Produkt ist aus expandiertem Polystyrol (EPS) und HBCD-frei. | Dachreiter EPS.jpg |  | preisgünstig | Erfüllt Mindestanford. für Druckbelastung | Verminderung stehendes Wasser | https://www.binne.de/wp-content/uploads/2019/02/SDBL-DURIPOR-EPS-4-16.pdf
9270320 | DURIPOR DACHREITER | EPS DAA dm 100 KPA -040- | Format:2000 x 500 mm (Typ 2) | Neigung längs : 2 % | STÜCK | STÜCK | 1 | nein | 0 | 0 | 35 | P1 | 00013 | 0 | 0.13 | 0.13 | 39211100 | DE | 4031428516121 | Dieser Dachreiter ist ein objektbezogenes System bei vorhandenem Gefälle, das der gezielten Wasserführung in die Dacheinläufe zur Verminderung von stehendem Wasser dient. Dieses Produkt ist aus expandiertem Polystyrol (EPS) und HBCD-frei. | Dachreiter EPS.jpg |  | preisgünstig | Erfüllt Mindestanford. für Druckbelastung | Verminderung stehendes Wasser | https://www.binne.de/wp-content/uploads/2019/02/SDBL-DURIPOR-EPS-4-16.pdf
9270330 | DURIPOR DACHREITER | EPS DAA dm 100 KPA -040- | Format:3000 x 750 mm (Typ 2) | Neigung längs : 2 % | STÜCK | STÜCK | 1 | nein | 0 | 0 | 45 | P1 | 00013 | 0 | 0.43 | 0.43 | 39211100 | DE | 4031428516176 | Dieser Dachreiter ist ein objektbezogenes System bei vorhandenem Gefälle, das der gezielten Wasserführung in die Dacheinläufe zur Verminderung von stehendem Wasser dient. Dieses Produkt ist aus expandiertem Polystyrol (EPS) und HBCD-frei. | Dachreiter EPS.jpg |  | preisgünstig | Erfüllt Mindestanford. für Druckbelastung | Verminderung stehendes Wasser | https://www.binne.de/wp-content/uploads/2019/02/SDBL-DURIPOR-EPS-4-16.pdf
9270340 | DURIPOR DACHREITER | EPS DAA dm 100 KPA -040- | Format:4000 x 1000 mm (Typ 2) | Neigung längs : 2 % | STÜCK | STÜCK | 1 | nein | 0 | 0 | 65 | P1 | 00013 | 0 | 1.01 | 1.01 | 39211100 | DE | 4031428516220 | Dieser Dachreiter ist ein objektbezogenes System bei vorhandenem Gefälle, das der gezielten Wasserführung in die Dacheinläufe zur Verminderung von stehendem Wasser dient. Dieses Produkt ist aus expandiertem Polystyrol (EPS) und HBCD-frei. | Dachreiter EPS.jpg |  | preisgünstig | Erfüllt Mindestanford. für Druckbelastung | Verminderung stehendes Wasser | https://www.binne.de/wp-content/uploads/2019/02/SDBL-DURIPOR-EPS-4-16.pdf
9270350 | DURIPOR DACHREITER | EPS DAA dm 100 KPA -040- | Format:5000 x 1250 mm (Typ 2) | Neigung längs : 2 % | STÜCK | STÜCK | 1 | nein | 0 | 0 | 95 | P1 | 00013 | 0 | 1.98 | 1.98 | 39211100 | DE | 4031428516275 | Dieser Dachreiter ist ein objektbezogenes System bei vorhandenem Gefälle, das der gezielten Wasserführung in die Dacheinläufe zur Verminderung von stehendem Wasser dient. Dieses Produkt ist aus expandiertem Polystyrol (EPS) und HBCD-frei. | Dachreiter EPS.jpg |  | preisgünstig | Erfüllt Mindestanford. für Druckbelastung | Verminderung stehendes Wasser | https://www.binne.de/wp-content/uploads/2019/02/SDBL-DURIPOR-EPS-4-16.pdf
9270360 | DURIPOR DACHREITER | EPS DAA dm 100 KPA -040- | Format:6000 x 1500 mm (Typ 2) | Neigung längs : 2 % | STÜCK | STÜCK | 1 | nein | 0 | 0 | 120 | P1 | 00013 | 0 | 3.42 | 3.42 | 39211100 | DE | 4031428516329 | Dieser Dachreiter ist ein objektbezogenes System bei vorhandenem Gefälle, das der gezielten Wasserführung in die Dacheinläufe zur Verminderung von stehendem Wasser dient. Dieses Produkt ist aus expandiertem Polystyrol (EPS) und HBCD-frei. | Dachreiter EPS.jpg |  | preisgünstig | Erfüllt Mindestanford. für Druckbelastung | Verminderung stehendes Wasser | https://www.binne.de/wp-content/uploads/2019/02/SDBL-DURIPOR-EPS-4-16.pdf
9270370 | DURIPOR DACHREITER | EPS DAA dm 100 KPA -040- | Format:7000 x 1750 mm (Typ 2) | Neigung längs : 2 % | STÜCK | STÜCK | 1 | nein | 0 | 0 | 165 | P1 | 00013 | 0 | 5.43 | 5.43 | 39211100 | DE | 4031428516374 | Dieser Dachreiter ist ein objektbezogenes System bei vorhandenem Gefälle, das der gezielten Wasserführung in die Dacheinläufe zur Verminderung von stehendem Wasser dient. Dieses Produkt ist aus expandiertem Polystyrol (EPS) und HBCD-frei. | Dachreiter EPS.jpg |  | preisgünstig | Erfüllt Mindestanford. für Druckbelastung | Verminderung stehendes Wasser | https://www.binne.de/wp-content/uploads/2019/02/SDBL-DURIPOR-EPS-4-16.pdf
9270380 | DURIPOR DACHREITER | EPS DAA dm 100 KPA -040- | Format:8000 x 2000 mm (Typ 2) | Neigung längs : 2 % | STÜCK | STÜCK | 1 | nein | 0 | 0 | 215 | P1 | 00013 | 0 | 8.11 | 8.11 | 39211100 | DE | 4031428516428 | Dieser Dachreiter ist ein objektbezogenes System bei vorhandenem Gefälle, das der gezielten Wasserführung in die Dacheinläufe zur Verminderung von stehendem Wasser dient. Dieses Produkt ist aus expandiertem Polystyrol (EPS) und HBCD-frei. | Dachreiter EPS.jpg |  | preisgünstig | Erfüllt Mindestanford. für Druckbelastung | Verminderung stehendes Wasser | https://www.binne.de/wp-content/uploads/2019/02/SDBL-DURIPOR-EPS-4-16.pdf
9270390 | DURIPOR DACHREITER | EPS DAA dm 100 KPA -040- | Format:9000 x 2250 mm (Typ 2) | Neigung längs : 2 % | STÜCK | STÜCK | 1 | nein | 0 | 0 | 265 | P1 | 00013 | 0 | 11.54 | 11.54 | 39211100 | DE | 4031428516473 | Dieser Dachreiter ist ein objektbezogenes System bei vorhandenem Gefälle, das der gezielten Wasserführung in die Dacheinläufe zur Verminderung von stehendem Wasser dient. Dieses Produkt ist aus expandiertem Polystyrol (EPS) und HBCD-frei. | Dachreiter EPS.jpg |  | preisgünstig | Erfüllt Mindestanford. für Druckbelastung | Verminderung stehendes Wasser | https://www.binne.de/wp-content/uploads/2019/02/SDBL-DURIPOR-EPS-4-16.pdf
9270400 | DURIPOR DACHREITER | EPS DAA dm 100 KPA -040- | Format:10000 x 2500 mm (Typ 2) | Neigung längs : 2 % | STÜCK | STÜCK | 1 | nein | 0 | 0 | 315 | P1 | 00013 | 0 | 15.83 | 15.83 | 39211100 | DE | 4031428516527 | Dieser Dachreiter ist ein objektbezogenes System bei vorhandenem Gefälle, das der gezielten Wasserführung in die Dacheinläufe zur Verminderung von stehendem Wasser dient. Dieses Produkt ist aus expandiertem Polystyrol (EPS) und HBCD-frei. | Dachreiter EPS.jpg |  | preisgünstig | Erfüllt Mindestanford. für Druckbelastung | Verminderung stehendes Wasser | https://www.binne.de/wp-content/uploads/2019/02/SDBL-DURIPOR-EPS-4-16.pdf
9270410 | DURIPOR DACHREITER | EPS DAA dm 100 KPA -040- | Format:11000 x 2750 mm (Typ 2) | Neigung längs : 2 % | STÜCK | STÜCK | 1 | nein | 0 | 0 | 390 | P1 | 00013 | 0 | 21.07 | 21.07 | 39211100 | DE | 4031428516572 | Dieser Dachreiter ist ein objektbezogenes System bei vorhandenem Gefälle, das der gezielten Wasserführung in die Dacheinläufe zur Verminderung von stehendem Wasser dient. Dieses Produkt ist aus expandiertem Polystyrol (EPS) und HBCD-frei. | Dachreiter EPS.jpg |  | preisgünstig | Erfüllt Mindestanford. für Druckbelastung | Verminderung stehendes Wasser | https://www.binne.de/wp-content/uploads/2019/02/SDBL-DURIPOR-EPS-4-16.pdf
9270420 | DURIPOR DACHREITER | EPS DAA dm 100 KPA -040- | Format:12000 x 3000 mm (Typ 2) | Neigung längs : 2 % | STÜCK | STÜCK | 1 | nein | 0 | 0 | 475 | P1 | 00013 | 0 | 27.36 | 27.36 | 39211100 | DE | 4031428516626 | Dieser Dachreiter ist ein objektbezogenes System bei vorhandenem Gefälle, das der gezielten Wasserführung in die Dacheinläufe zur Verminderung von stehendem Wasser dient. Dieses Produkt ist aus expandiertem Polystyrol (EPS) und HBCD-frei. | Dachreiter EPS.jpg |  | preisgünstig | Erfüllt Mindestanford. für Druckbelastung | Verminderung stehendes Wasser | https://www.binne.de/wp-content/uploads/2019/02/SDBL-DURIPOR-EPS-4-16.pdf
9270430 | DURIPOR DACHREITER | EPS DAA dm 100 KPA -040- | Format:13000 x 3250 mm (Typ 2) | Neigung längs : 2 % | STÜCK | STÜCK | 1 | nein | 0 | 0 | 590 | P1 | 00013 | 0 | 34.79 | 34.79 | 39211100 | DE | 4031428516671 | Dieser Dachreiter ist ein objektbezogenes System bei vorhandenem Gefälle, das der gezielten Wasserführung in die Dacheinläufe zur Verminderung von stehendem Wasser dient. Dieses Produkt ist aus expandiertem Polystyrol (EPS) und HBCD-frei. | Dachreiter EPS.jpg |  | preisgünstig | Erfüllt Mindestanford. für Druckbelastung | Verminderung stehendes Wasser | https://www.binne.de/wp-content/uploads/2019/02/SDBL-DURIPOR-EPS-4-16.pdf
9270440 | DURIPOR DACHREITER | EPS DAA dm 100 KPA -040- | Format:14000 x 3500 mm (Typ 2) | Neigung längs : 2 % | STÜCK | STÜCK | 1 | nein | 0 | 0 | 695 | P1 | 00013 | 0 | 43.45 | 43.45 | 39211100 | DE | 4031428516725 | Dieser Dachreiter ist ein objektbezogenes System bei vorhandenem Gefälle, das der gezielten Wasserführung in die Dacheinläufe zur Verminderung von stehendem Wasser dient. Dieses Produkt ist aus expandiertem Polystyrol (EPS) und HBCD-frei. | Dachreiter EPS.jpg |  | preisgünstig | Erfüllt Mindestanford. für Druckbelastung | Verminderung stehendes Wasser | https://www.binne.de/wp-content/uploads/2019/02/SDBL-DURIPOR-EPS-4-16.pdf
9270450 | DURIPOR DACHREITER | EPS DAA dm 100 KPA -040- | Format:15000 x 3750 mm (Typ 2) | Neigung längs : 2 % | STÜCK | STÜCK | 1 | nein | 0 | 0 | 840 | P1 | 00013 | 0 | 53.44 | 53.44 | 39211100 | DE | 4031428516770 | Dieser Dachreiter ist ein objektbezogenes System bei vorhandenem Gefälle, das der gezielten Wasserführung in die Dacheinläufe zur Verminderung von stehendem Wasser dient. Dieses Produkt ist aus expandiertem Polystyrol (EPS) und HBCD-frei. | Dachreiter EPS.jpg |  | preisgünstig | Erfüllt Mindestanford. für Druckbelastung | Verminderung stehendes Wasser | https://www.binne.de/wp-content/uploads/2019/02/SDBL-DURIPOR-EPS-4-16.pdf
9270460 | DURIPOR DACHREITER | EPS DAA dm 100 KPA -040- | Format:16000 x 4000 mm (Typ 2) | Neigung längs : 2 % | STÜCK | STÜCK | 1 | nein | 0 | 0 | 960 | P1 | 00013 | 0 | 64.85 | 64.85 | 39211100 | DE | 4031428516824 | Dieser Dachreiter ist ein objektbezogenes System bei vorhandenem Gefälle, das der gezielten Wasserführung in die Dacheinläufe zur Verminderung von stehendem Wasser dient. Dieses Produkt ist aus expandiertem Polystyrol (EPS) und HBCD-frei. | Dachreiter EPS.jpg |  | preisgünstig | Erfüllt Mindestanford. für Druckbelastung | Verminderung stehendes Wasser | https://www.binne.de/wp-content/uploads/2019/02/SDBL-DURIPOR-EPS-4-16.pdf
9270470 | DURIPOR DACHREITER | EPS DAA dm 100 KPA -040- | Format:17000 x 4250 mm (Typ 2) | Neigung längs : 2 % | STÜCK | STÜCK | 1 | nein | 0 | 0 | 1140 | P1 | 00013 | 0 | 77.79 | 77.79 | 39211100 | DE | 4031428516879 | Dieser Dachreiter ist ein objektbezogenes System bei vorhandenem Gefälle, das der gezielten Wasserführung in die Dacheinläufe zur Verminderung von stehendem Wasser dient. Dieses Produkt ist aus expandiertem Polystyrol (EPS) und HBCD-frei. | Dachreiter EPS.jpg |  | preisgünstig | Erfüllt Mindestanford. für Druckbelastung | Verminderung stehendes Wasser | https://www.binne.de/wp-content/uploads/2019/02/SDBL-DURIPOR-EPS-4-16.pdf
9270480 | DURIPOR DACHREITER | EPS DAA dm 100 KPA -040- | Format:18000 x 4500 mm (Typ 2) | Neigung längs : 2 % | STÜCK | STÜCK | 1 | nein | 0 | 0 | 1335 | P1 | 00013 | 0 | 92.34 | 92.34 | 39211100 | DE | 4031428516923 | Dieser Dachreiter ist ein objektbezogenes System bei vorhandenem Gefälle, das der gezielten Wasserführung in die Dacheinläufe zur Verminderung von stehendem Wasser dient. Dieses Produkt ist aus expandiertem Polystyrol (EPS) und HBCD-frei. | Dachreiter EPS.jpg |  | preisgünstig | Erfüllt Mindestanford. für Druckbelastung | Verminderung stehendes Wasser | https://www.binne.de/wp-content/uploads/2019/02/SDBL-DURIPOR-EPS-4-16.pdf
9270490 | DURIPOR DACHREITER | EPS DAA dm 100 KPA -040- | Format:19000 x 4750 mm (Typ 2) | Neigung längs : 2 % | STÜCK | STÜCK | 1 | nein | 0 | 0 | 1555 | P1 | 00013 | 0 | 108.6 | 108.6 | 39211100 | DE | 4031428516978 | Dieser Dachreiter ist ein objektbezogenes System bei vorhandenem Gefälle, das der gezielten Wasserführung in die Dacheinläufe zur Verminderung von stehendem Wasser dient. Dieses Produkt ist aus expandiertem Polystyrol (EPS) und HBCD-frei. | Dachreiter EPS.jpg |  | preisgünstig | Erfüllt Mindestanford. für Druckbelastung | Verminderung stehendes Wasser | https://www.binne.de/wp-content/uploads/2019/02/SDBL-DURIPOR-EPS-4-16.pdf
9270500 | DURIPOR DACHREITER | EPS DAA dm 100 KPA -040- | Format:20000 x 5000 mm (Typ 2) | Neigung längs : 2 % | STÜCK | STÜCK | 1 | nein | 0 | 0 | 1795 | P1 | 00013 | 0 | 126.67 | 126.67 | 39211100 | DE | 4031428517029 | Dieser Dachreiter ist ein objektbezogenes System bei vorhandenem Gefälle, das der gezielten Wasserführung in die Dacheinläufe zur Verminderung von stehendem Wasser dient. Dieses Produkt ist aus expandiertem Polystyrol (EPS) und HBCD-frei. | Dachreiter EPS.jpg |  | preisgünstig | Erfüllt Mindestanford. für Druckbelastung | Verminderung stehendes Wasser | https://www.binne.de/wp-content/uploads/2019/02/SDBL-DURIPOR-EPS-4-16.pdf
9270510 | DURIPOR DACHREITER | EPS DAA dm 100 KPA -040- | Format:21000 x 5250 mm (Typ 2) | Neigung längs : 2 % | STÜCK | STÜCK | 1 | nein | 0 | 0 | 2060 | P1 | 00013 | 0 | 146.63 | 146.63 | 39211100 | DE | 4031428517074 | Dieser Dachreiter ist ein objektbezogenes System bei vorhandenem Gefälle, das der gezielten Wasserführung in die Dacheinläufe zur Verminderung von stehendem Wasser dient. Dieses Produkt ist aus expandiertem Polystyrol (EPS) und HBCD-frei. | Dachreiter EPS.jpg |  | preisgünstig | Erfüllt Mindestanford. für Druckbelastung | Verminderung stehendes Wasser | https://www.binne.de/wp-content/uploads/2019/02/SDBL-DURIPOR-EPS-4-16.pdf
9270520 | DURIPOR DACHREITER | EPS DAA dm 100 KPA -040- | Format:22000 x 5500 mm (Typ 2) | Neigung längs : 2 % | STÜCK | STÜCK | 1 | nein | 0 | 0 | 2345 | P1 | 00013 | 0 | 168.59 | 168.59 | 39211100 | DE | 4031428517128 | Dieser Dachreiter ist ein objektbezogenes System bei vorhandenem Gefälle, das der gezielten Wasserführung in die Dacheinläufe zur Verminderung von stehendem Wasser dient. Dieses Produkt ist aus expandiertem Polystyrol (EPS) und HBCD-frei. | Dachreiter EPS.jpg |  | preisgünstig | Erfüllt Mindestanford. für Druckbelastung | Verminderung stehendes Wasser | https://www.binne.de/wp-content/uploads/2019/02/SDBL-DURIPOR-EPS-4-16.pdf
9270530 | DURIPOR DACHREITER | EPS DAA dm 100 KPA -040- | Format:23000 x 5750 mm (Typ 2) | Neigung längs : 2 % | STÜCK | STÜCK | 1 | nein | 0 | 0 | 2665 | P1 | 00013 | 0 | 192.64 | 192.64 | 39211100 | DE | 4031428517173 | Dieser Dachreiter ist ein objektbezogenes System bei vorhandenem Gefälle, das der gezielten Wasserführung in die Dacheinläufe zur Verminderung von stehendem Wasser dient. Dieses Produkt ist aus expandiertem Polystyrol (EPS) und HBCD-frei. | Dachreiter EPS.jpg |  | preisgünstig | Erfüllt Mindestanford. für Druckbelastung | Verminderung stehendes Wasser | https://www.binne.de/wp-content/uploads/2019/02/SDBL-DURIPOR-EPS-4-16.pdf
9270540 | DURIPOR DACHREITER | EPS DAA dm 100 KPA -040- | Format:24000 x 6000 mm (Typ 2) | Neigung längs : 2 % | STÜCK | STÜCK | 1 | nein | 0 | 0 | 3005 | P1 | 00013 | 0 | 218.88 | 218.88 | 39211100 | DE | 4031428517227 | Dieser Dachreiter ist ein objektbezogenes System bei vorhandenem Gefälle, das der gezielten Wasserführung in die Dacheinläufe zur Verminderung von stehendem Wasser dient. Dieses Produkt ist aus expandiertem Polystyrol (EPS) und HBCD-frei. | Dachreiter EPS.jpg |  | preisgünstig | Erfüllt Mindestanford. für Druckbelastung | Verminderung stehendes Wasser | https://www.binne.de/wp-content/uploads/2019/02/SDBL-DURIPOR-EPS-4-16.pdf
9270550 | DURIPOR DACHREITER | EPS DAA dm 100 KPA -040- | Format:25000 x 6250 mm (Typ 2) | Neigung längs : 2 % | STÜCK | STÜCK | 1 | nein | 0 | 0 | 3375 | P1 | 00013 | 0 | 247.4 | 247.4 | 39211100 | DE | 4031428517272 | Dieser Dachreiter ist ein objektbezogenes System bei vorhandenem Gefälle, das der gezielten Wasserführung in die Dacheinläufe zur Verminderung von stehendem Wasser dient. Dieses Produkt ist aus expandiertem Polystyrol (EPS) und HBCD-frei. | Dachreiter EPS.jpg |  | preisgünstig | Erfüllt Mindestanford. für Druckbelastung | Verminderung stehendes Wasser | https://www.binne.de/wp-content/uploads/2019/02/SDBL-DURIPOR-EPS-4-16.pdf
9270610 | DURIPOR DACHREITER | EPS DAA dm 100 KPA -040- | Format:1000 x 167 mm (Typ 3) | Neigung längs : 2 % | STÜCK | STÜCK | 1 | nein | 0 | 0 | 20 | P1 | 00013 | 0 | 0.01 | 0.01 | 39211100 | DE | 4031428517326 | Dieser Dachreiter ist ein objektbezogenes System bei vorhandenem Gefälle, das der gezielten Wasserführung in die Dacheinläufe zur Verminderung von stehendem Wasser dient. Dieses Produkt ist aus expandiertem Polystyrol (EPS) und HBCD-frei. | Dachreiter EPS.jpg |  | preisgünstig | Erfüllt Mindestanford. für Druckbelastung | Verminderung stehendes Wasser | https://www.binne.de/wp-content/uploads/2019/02/SDBL-DURIPOR-EPS-4-16.pdf
9270620 | DURIPOR DACHREITER | EPS DAA dm 100 KPA -040- | Format:2000 x 333 mm (Typ 3) | Neigung längs : 2 % | STÜCK | STÜCK | 1 | nein | 0 | 0 | 30 | P1 | 00013 | 0 | 0.08 | 0.08 | 39211100 | DE | 4031428517371 | Dieser Dachreiter ist ein objektbezogenes System bei vorhandenem Gefälle, das der gezielten Wasserführung in die Dacheinläufe zur Verminderung von stehendem Wasser dient. Dieses Produkt ist aus expandiertem Polystyrol (EPS) und HBCD-frei. | Dachreiter EPS.jpg |  | preisgünstig | Erfüllt Mindestanford. für Druckbelastung | Verminderung stehendes Wasser | https://www.binne.de/wp-content/uploads/2019/02/SDBL-DURIPOR-EPS-4-16.pdf
9270630 | DURIPOR DACHREITER | EPS DAA dm 100 KPA -040- | Format:3000 x 500 mm (Typ 3) | Neigung längs : 2 % | STÜCK | STÜCK | 1 | nein | 0 | 0 | 35 | P1 | 00013 | 0 | 0.29 | 0.29 | 39211100 | DE | 4031428517425 | Dieser Dachreiter ist ein objektbezogenes System bei vorhandenem Gefälle, das der gezielten Wasserführung in die Dacheinläufe zur Verminderung von stehendem Wasser dient. Dieses Produkt ist aus expandiertem Polystyrol (EPS) und HBCD-frei. | Dachreiter EPS.jpg |  | preisgünstig | Erfüllt Mindestanford. für Druckbelastung | Verminderung stehendes Wasser | https://www.binne.de/wp-content/uploads/2019/02/SDBL-DURIPOR-EPS-4-16.pdf
9270640 | DURIPOR DACHREITER | EPS DAA dm 100 KPA -040- | Format:4000 x 667 mm (Typ 3) | Neigung längs : 2 % | STÜCK | STÜCK | 1 | nein | 0 | 0 | 55 | P1 | 00013 | 0 | 0.68 | 0.68 | 39211100 | DE | 4031428517470 | Dieser Dachreiter ist ein objektbezogenes System bei vorhandenem Gefälle, das der gezielten Wasserführung in die Dacheinläufe zur Verminderung von stehendem Wasser dient. Dieses Produkt ist aus expandiertem Polystyrol (EPS) und HBCD-frei. | Dachreiter EPS.jpg |  | preisgünstig | Erfüllt Mindestanford. für Druckbelastung | Verminderung stehendes Wasser | https://www.binne.de/wp-content/uploads/2019/02/SDBL-DURIPOR-EPS-4-16.pdf
9270650 | DURIPOR DACHREITER | EPS DAA dm 100 KPA -040- | Format:5000 x 833 mm (Typ 3) | Neigung längs : 2 % | STÜCK | STÜCK | 1 | nein | 0 | 0 | 80 | P1 | 00013 | 0 | 1.32 | 1.32 | 39211100 | DE | 4031428517524 | Dieser Dachreiter ist ein objektbezogenes System bei vorhandenem Gefälle, das der gezielten Wasserführung in die Dacheinläufe zur Verminderung von stehendem Wasser dient. Dieses Produkt ist aus expandiertem Polystyrol (EPS) und HBCD-frei. | Dachreiter EPS.jpg |  | preisgünstig | Erfüllt Mindestanford. für Druckbelastung | Verminderung stehendes Wasser | https://www.binne.de/wp-content/uploads/2019/02/SDBL-DURIPOR-EPS-4-16.pdf
9270660 | DURIPOR DACHREITER | EPS DAA dm 100 KPA -040- | Format:6000 x 1000 mm(Typ 3) | Neigung längs : 2 % | STÜCK | STÜCK | 1 | nein | 0 | 0 | 105 | P1 | 00013 | 0 | 2.28 | 2.28 | 39211100 | DE | 4031428517579 | Dieser Dachreiter ist ein objektbezogenes System bei vorhandenem Gefälle, das der gezielten Wasserführung in die Dacheinläufe zur Verminderung von stehendem Wasser dient. Dieses Produkt ist aus expandiertem Polystyrol (EPS) und HBCD-frei. | Dachreiter EPS.jpg |  | preisgünstig | Erfüllt Mindestanford. für Druckbelastung | Verminderung stehendes Wasser | https://www.binne.de/wp-content/uploads/2019/02/SDBL-DURIPOR-EPS-4-16.pdf
9270670 | DURIPOR DACHREITER | EPS DAA dm 100 KPA -040- | Format:7000 x 1167 mm (Typ 3) | Neigung längs : 2 % | STÜCK | STÜCK | 1 | nein | 0 | 0 | 130 | P1 | 00013 | 0 | 3.62 | 3.62 | 39211100 | DE | 4031428517623 | Dieser Dachreiter ist ein objektbezogenes System bei vorhandenem Gefälle, das der gezielten Wasserführung in die Dacheinläufe zur Verminderung von stehendem Wasser dient. Dieses Produkt ist aus expandiertem Polystyrol (EPS) und HBCD-frei. | Dachreiter EPS.jpg |  | preisgünstig | Erfüllt Mindestanford. für Druckbelastung | Verminderung stehendes Wasser | https://www.binne.de/wp-content/uploads/2019/02/SDBL-DURIPOR-EPS-4-16.pdf
9270680 | DURIPOR DACHREITER | EPS DAA dm 100 KPA -040- | Format:8000 x 1333 mm (Typ 3) | Neigung längs : 2 % | STÜCK | STÜCK | 1 | nein | 0 | 0 | 165 | P1 | 00013 | 0 | 5.4 | 5.4 | 39211100 | DE | 4031428517678 | Dieser Dachreiter ist ein objektbezogenes System bei vorhandenem Gefälle, das der gezielten Wasserführung in die Dacheinläufe zur Verminderung von stehendem Wasser dient. Dieses Produkt ist aus expandiertem Polystyrol (EPS) und HBCD-frei. | Dachreiter EPS.jpg |  | preisgünstig | Erfüllt Mindestanford. für Druckbelastung | Verminderung stehendes Wasser | https://www.binne.de/wp-content/uploads/2019/02/SDBL-DURIPOR-EPS-4-16.pdf
9270690 | DURIPOR DACHREITER | EPS DAA dm 100 KPA -040- | Format:9000 x 1500 mm (Typ 3) | Neigung längs : 2 % | STÜCK | STÜCK | 1 | nein | 0 | 0 | 210 | P1 | 00013 | 0 | 8.1 | 8.1 | 39211100 | DE | 4031428517722 | Dieser Dachreiter ist ein objektbezogenes System bei vorhandenem Gefälle, das der gezielten Wasserführung in die Dacheinläufe zur Verminderung von stehendem Wasser dient. Dieses Produkt ist aus expandiertem Polystyrol (EPS) und HBCD-frei. | Dachreiter EPS.jpg |  | preisgünstig | Erfüllt Mindestanford. für Druckbelastung | Verminderung stehendes Wasser | https://www.binne.de/wp-content/uploads/2019/02/SDBL-DURIPOR-EPS-4-16.pdf
9270700 | DURIPOR DACHREITER | EPS DAA dm 100 KPA -040- | Format:10000 x 1667 mm (Typ 3) | Neigung längs : 2 % | STÜCK | STÜCK | 1 | nein | 0 | 0 | 260 | P1 | 00013 | 0 | 10.56 | 10.56 | 39211100 | DE | 4031428517777 | Dieser Dachreiter ist ein objektbezogenes System bei vorhandenem Gefälle, das der gezielten Wasserführung in die Dacheinläufe zur Verminderung von stehendem Wasser dient. Dieses Produkt ist aus expandiertem Polystyrol (EPS) und HBCD-frei. | Dachreiter EPS.jpg |  | preisgünstig | Erfüllt Mindestanford. für Druckbelastung | Verminderung stehendes Wasser | https://www.binne.de/wp-content/uploads/2019/02/SDBL-DURIPOR-EPS-4-16.pdf
9270710 | DURIPOR DACHREITER | EPS DAA dm 100 KPA -040- | Format:11000 x 1833 mm (Typ 3) | Neigung längs : 2 % | STÜCK | STÜCK | 1 | nein | 0 | 0 | 315 | P1 | 00013 | 0 | 14.05 | 14.05 | 39211100 | DE | 4031428517821 | Dieser Dachreiter ist ein objektbezogenes System bei vorhandenem Gefälle, das der gezielten Wasserführung in die Dacheinläufe zur Verminderung von stehendem Wasser dient. Dieses Produkt ist aus expandiertem Polystyrol (EPS) und HBCD-frei. | Dachreiter EPS.jpg |  | preisgünstig | Erfüllt Mindestanford. für Druckbelastung | Verminderung stehendes Wasser | https://www.binne.de/wp-content/uploads/2019/02/SDBL-DURIPOR-EPS-4-16.pdf
9270720 | DURIPOR DACHREITER | EPS DAA dm 100 KPA -040- | Format:12000 x 2000 mm (Typ 3) | Neigung längs : 2 % | STÜCK | STÜCK | 1 | nein | 0 | 0 | 380 | P1 | 00013 | 0 | 18.24 | 18.24 | 39211100 | DE | 4031428517876 | Dieser Dachreiter ist ein objektbezogenes System bei vorhandenem Gefälle, das der gezielten Wasserführung in die Dacheinläufe zur Verminderung von stehendem Wasser dient. Dieses Produkt ist aus expandiertem Polystyrol (EPS) und HBCD-frei. | Dachreiter EPS.jpg |  | preisgünstig | Erfüllt Mindestanford. für Druckbelastung | Verminderung stehendes Wasser | https://www.binne.de/wp-content/uploads/2019/02/SDBL-DURIPOR-EPS-4-16.pdf
9270730 | DURIPOR DACHREITER | EPS DAA dm 100 KPA -040- | Format:13000 x 2167 mm (Typ 3) | Neigung längs : 2 % | STÜCK | STÜCK | 1 | nein | 0 | 0 | 455 | P1 | 00013 | 0 | 23.19 | 23.19 | 39211100 | DE | 4031428517920 | Dieser Dachreiter ist ein objektbezogenes System bei vorhandenem Gefälle, das der gezielten Wasserführung in die Dacheinläufe zur Verminderung von stehendem Wasser dient. Dieses Produkt ist aus expandiertem Polystyrol (EPS) und HBCD-frei. | Dachreiter EPS.jpg |  | preisgünstig | Erfüllt Mindestanford. für Druckbelastung | Verminderung stehendes Wasser | https://www.binne.de/wp-content/uploads/2019/02/SDBL-DURIPOR-EPS-4-16.pdf
9270740 | DURIPOR DACHREITER | EPS DAA dm 100 KPA -040- | Format:14000 x 2333 mm (Typ 3) | Neigung längs : 2 % | STÜCK | STÜCK | 1 | nein | 0 | 0 | 555 | P1 | 00013 | 0 | 28.96 | 28.96 | 39211100 | DE | 4031428517975 | Dieser Dachreiter ist ein objektbezogenes System bei vorhandenem Gefälle, das der gezielten Wasserführung in die Dacheinläufe zur Verminderung von stehendem Wasser dient. Dieses Produkt ist aus expandiertem Polystyrol (EPS) und HBCD-frei. | Dachreiter EPS.jpg |  | preisgünstig | Erfüllt Mindestanford. für Druckbelastung | Verminderung stehendes Wasser | https://www.binne.de/wp-content/uploads/2019/02/SDBL-DURIPOR-EPS-4-16.pdf
9270750 | DURIPOR DACHREITER | EPS DAA dm 100 KPA -040- | Format:15000 x 2500 mm (Typ 3) | Neigung längs : 2 % | STÜCK | STÜCK | 1 | nein | 0 | 0 | 645 | P1 | 00013 | 0 | 35.63 | 35.63 | 39211100 | DE | 4031428518026 | Dieser Dachreiter ist ein objektbezogenes System bei vorhandenem Gefälle, das der gezielten Wasserführung in die Dacheinläufe zur Verminderung von stehendem Wasser dient. Dieses Produkt ist aus expandiertem Polystyrol (EPS) und HBCD-frei. | Dachreiter EPS.jpg |  | preisgünstig | Erfüllt Mindestanford. für Druckbelastung | Verminderung stehendes Wasser | https://www.binne.de/wp-content/uploads/2019/02/SDBL-DURIPOR-EPS-4-16.pdf
9270760 | DURIPOR DACHREITER | EPS DAA dm 100 KPA -040- | Format:16000 x 2667 mm (Typ 3) | Neigung längs : 2 % | STÜCK | STÜCK | 1 | nein | 0 | 0 | 765 | P1 | 00013 | 0 | 43.24 | 43.24 | 39211100 | DE | 4031428518071 | Dieser Dachreiter ist ein objektbezogenes System bei vorhandenem Gefälle, das der gezielten Wasserführung in die Dacheinläufe zur Verminderung von stehendem Wasser dient. Dieses Produkt ist aus expandiertem Polystyrol (EPS) und HBCD-frei. | Dachreiter EPS.jpg |  | preisgünstig | Erfüllt Mindestanford. für Druckbelastung | Verminderung stehendes Wasser | https://www.binne.de/wp-content/uploads/2019/02/SDBL-DURIPOR-EPS-4-16.pdf
9270770 | DURIPOR DACHREITER | EPS DAA dm 100 KPA -040- | Format:17000 x 2833 mm (Typ 3) | Neigung längs : 2 % | STÜCK | STÜCK | 1 | nein | 0 | 0 | 905 | P1 | 00013 | 0 | 51.85 | 51.85 | 39211100 | DE | 4031428518125 | Dieser Dachreiter ist ein objektbezogenes System bei vorhandenem Gefälle, das der gezielten Wasserführung in die Dacheinläufe zur Verminderung von stehendem Wasser dient. Dieses Produkt ist aus expandiertem Polystyrol (EPS) und HBCD-frei. | Dachreiter EPS.jpg |  | preisgünstig | Erfüllt Mindestanford. für Druckbelastung | Verminderung stehendes Wasser | https://www.binne.de/wp-content/uploads/2019/02/SDBL-DURIPOR-EPS-4-16.pdf
9270780 | DURIPOR DACHREITER | EPS DAA dm 100 KPA -040- | Format:18000 x 3000 mm (Typ 3) | Neigung längs : 2 % | STÜCK | STÜCK | 1 | nein | 0 | 0 | 1020 | P1 | 00013 | 0 | 61.56 | 61.56 | 39211100 | DE | 4031428518170 | Dieser Dachreiter ist ein objektbezogenes System bei vorhandenem Gefälle, das der gezielten Wasserführung in die Dacheinläufe zur Verminderung von stehendem Wasser dient. Dieses Produkt ist aus expandiertem Polystyrol (EPS) und HBCD-frei. | Dachreiter EPS.jpg |  | preisgünstig | Erfüllt Mindestanford. für Druckbelastung | Verminderung stehendes Wasser | https://www.binne.de/wp-content/uploads/2019/02/SDBL-DURIPOR-EPS-4-16.pdf
9270790 | DURIPOR DACHREITER | EPS DAA dm 100 KPA -040- | Format:19000 x 3167 mm (Typ 3) | Neigung längs : 2 % | STÜCK | STÜCK | 1 | nein | 0 | 0 | 1185 | P1 | 00013 | 0 | 72.41 | 72.41 | 39211100 | DE | 4031428518224 | Dieser Dachreiter ist ein objektbezogenes System bei vorhandenem Gefälle, das der gezielten Wasserführung in die Dacheinläufe zur Verminderung von stehendem Wasser dient. Dieses Produkt ist aus expandiertem Polystyrol (EPS) und HBCD-frei. | Dachreiter EPS.jpg |  | preisgünstig | Erfüllt Mindestanford. für Druckbelastung | Verminderung stehendes Wasser | https://www.binne.de/wp-content/uploads/2019/02/SDBL-DURIPOR-EPS-4-16.pdf
9270800 | DURIPOR DACHREITER | EPS DAA dm 100 KPA -040- | Format:20000 x 3333 mm (Typ 3) | Neigung längs : 2 % | STÜCK | STÜCK | 1 | nein | 0 | 0 | 1365 | P1 | 00013 | 0 | 84.44 | 84.44 | 39211100 | DE | 4031428518279 | Dieser Dachreiter ist ein objektbezogenes System bei vorhandenem Gefälle, das der gezielten Wasserführung in die Dacheinläufe zur Verminderung von stehendem Wasser dient. Dieses Produkt ist aus expandiertem Polystyrol (EPS) und HBCD-frei. | Dachreiter EPS.jpg |  | preisgünstig | Erfüllt Mindestanford. für Druckbelastung | Verminderung stehendes Wasser | https://www.binne.de/wp-content/uploads/2019/02/SDBL-DURIPOR-EPS-4-16.pdf
9270810 | DURIPOR DACHREITER | EPS DAA dm 100 KPA -040- | Format:21000 x 3500 mm (Typ 3) | Neigung längs : 2 % | STÜCK | STÜCK | 1 | nein | 0 | 0 | 1510 | P1 | 00013 | 0 | 97.76 | 97.76 | 39211100 | DE | 4031428518323 | Dieser Dachreiter ist ein objektbezogenes System bei vorhandenem Gefälle, das der gezielten Wasserführung in die Dacheinläufe zur Verminderung von stehendem Wasser dient. Dieses Produkt ist aus expandiertem Polystyrol (EPS) und HBCD-frei. | Dachreiter EPS.jpg |  | preisgünstig | Erfüllt Mindestanford. für Druckbelastung | Verminderung stehendes Wasser | https://www.binne.de/wp-content/uploads/2019/02/SDBL-DURIPOR-EPS-4-16.pdf
9270820 | DURIPOR DACHREITER | EPS DAA dm 100 KPA -040- | Format:22000 x 3667 mm (Typ 3) | Neigung längs : 2 % | STÜCK | STÜCK | 1 | nein | 0 | 0 | 1720 | P1 | 00013 | 0 | 112.4 | 112.4 | 39211100 | DE | 4031428518378 | Dieser Dachreiter ist ein objektbezogenes System bei vorhandenem Gefälle, das der gezielten Wasserführung in die Dacheinläufe zur Verminderung von stehendem Wasser dient. Dieses Produkt ist aus expandiertem Polystyrol (EPS) und HBCD-frei. | Dachreiter EPS.jpg |  | preisgünstig | Erfüllt Mindestanford. für Druckbelastung | Verminderung stehendes Wasser | https://www.binne.de/wp-content/uploads/2019/02/SDBL-DURIPOR-EPS-4-16.pdf
9270830 | DURIPOR DACHREITER | EPS DAA dm 100 KPA -040- | Format:23000 x 3833 mm (Typ 3) | Neigung längs : 2 % | STÜCK | STÜCK | 1 | nein | 0 | 0 | 1945 | P1 | 00013 | 0 | 128.42 | 128.42 | 39211100 | DE | 4031428518422 | Dieser Dachreiter ist ein objektbezogenes System bei vorhandenem Gefälle, das der gezielten Wasserführung in die Dacheinläufe zur Verminderung von stehendem Wasser dient. Dieses Produkt ist aus expandiertem Polystyrol (EPS) und HBCD-frei. | Dachreiter EPS.jpg |  | preisgünstig | Erfüllt Mindestanford. für Druckbelastung | Verminderung stehendes Wasser | https://www.binne.de/wp-content/uploads/2019/02/SDBL-DURIPOR-EPS-4-16.pdf
9270840 | DURIPOR DACHREITER | EPS DAA dm 100 KPA -040- | Format:24000 x 4000 mm (Typ 3) | Neigung längs : 2 % | STÜCK | STÜCK | 1 | nein | 0 | 0 | 2195 | P1 | 00013 | 0 | 145.92 | 145.92 | 39211100 | DE | 4031428518477 | Dieser Dachreiter ist ein objektbezogenes System bei vorhandenem Gefälle, das der gezielten Wasserführung in die Dacheinläufe zur Verminderung von stehendem Wasser dient. Dieses Produkt ist aus expandiertem Polystyrol (EPS) und HBCD-frei. | Dachreiter EPS.jpg |  | preisgünstig | Erfüllt Mindestanford. für Druckbelastung | Verminderung stehendes Wasser | https://www.binne.de/wp-content/uploads/2019/02/SDBL-DURIPOR-EPS-4-16.pdf
9270850 | DURIPOR DACHREITER | EPS DAA dm 100 KPA -040- | Format:25000 x 4167 mm (Typ 3) | Neigung längs : 2 % | STÜCK | STÜCK | 1 | nein | 0 | 0 | 2465 | P1 | 00013 | 0 | 164.94 | 164.94 | 39211100 | DE | 4031428518521 | Dieser Dachreiter ist ein objektbezogenes System bei vorhandenem Gefälle, das der gezielten Wasserführung in die Dacheinläufe zur Verminderung von stehendem Wasser dient. Dieses Produkt ist aus expandiertem Polystyrol (EPS) und HBCD-frei. | Dachreiter EPS.jpg |  | preisgünstig | Erfüllt Mindestanford. für Druckbelastung | Verminderung stehendes Wasser | https://www.binne.de/wp-content/uploads/2019/02/SDBL-DURIPOR-EPS-4-16.pdf
9370010 | DURIPOR DACHREITER | EPS DAA dh 150 KPA -035- | Format:1000 X 500 mm (Typ 1) | Neigung längs: 2 % | STÜCK | STÜCK | 1 | nein | 0 | 0 | 39 | P1 | 00013 | 0 | 0.04 | 0.04 | 39211100 | DE | 4031428526076 | Dieser Dachreiter ist ein objektbezogenes System bei vorhandenem Gefälle, das der gezielten Wasserführung in die Dacheinläufe zur Verminderung von stehendem Wasser dient. Dieses Produkt ist aus expandiertem Polystyrol (EPS) und HBCD-frei. | Dachreiter EPS.jpg |  | Erhöhte Druckbelastbarkeit | Gutes Preis-/Leistungsverhältnis | Verminderung stehendes Wasser | https://www.binne.de/wp-content/uploads/2019/02/SDBL-DURIPOR-EPS-4-16.pdf
9370020 | DURIPOR DACHREITER | EPS DAA dh 150 KPA -035- | Format:2000 X 1000 mm (Typ 1) | Neigung längs : 2 % | STÜCK | STÜCK | 1 | nein | 0 | 0 | 63 | P1 | 00013 | 0 | 0.33 | 0.33 | 39211100 | DE | 4031428526120 | Dieser Dachreiter ist ein objektbezogenes System bei vorhandenem Gefälle, das der gezielten Wasserführung in die Dacheinläufe zur Verminderung von stehendem Wasser dient. Dieses Produkt ist aus expandiertem Polystyrol (EPS) und HBCD-frei. | Dachreiter EPS.jpg |  | Erhöhte Druckbelastbarkeit | Gutes Preis-/Leistungsverhältnis | Verminderung stehendes Wasser | https://www.binne.de/wp-content/uploads/2019/02/SDBL-DURIPOR-EPS-4-16.pdf
9370030 | DURIPOR DACHREITER | EPS DAA dh 150 KPA -035- | Format:3000 X 1500 mm (Typ 1) | Neigung längs : 2 % | STÜCK | STÜCK | 1 | nein | 0 | 0 | 85 | P1 | 00013 | 0 | 1 | 1 | 39211100 | DE | 4031428526175 | Dieser Dachreiter ist ein objektbezogenes System bei vorhandenem Gefälle, das der gezielten Wasserführung in die Dacheinläufe zur Verminderung von stehendem Wasser dient. Dieses Produkt ist aus expandiertem Polystyrol (EPS) und HBCD-frei. | Dachreiter EPS.jpg |  | Erhöhte Druckbelastbarkeit | Gutes Preis-/Leistungsverhältnis | Verminderung stehendes Wasser | https://www.binne.de/wp-content/uploads/2019/02/SDBL-DURIPOR-EPS-4-16.pdf
9370040 | DURIPOR DACHREITER | EPS DAA dh 150 KPA -035- | Format:4000 x 2000 mm (Typ 1) | Neigung längs : 2 % | STÜCK | STÜCK | 1 | nein | 0 | 0 | 130 | P1 | 00013 | 0 | 2.67 | 2.67 | 39211100 | DE | 4031428526229 | Dieser Dachreiter ist ein objektbezogenes System bei vorhandenem Gefälle, das der gezielten Wasserführung in die Dacheinläufe zur Verminderung von stehendem Wasser dient. Dieses Produkt ist aus expandiertem Polystyrol (EPS) und HBCD-frei. | Dachreiter EPS.jpg |  | Erhöhte Druckbelastbarkeit | Gutes Preis-/Leistungsverhältnis | Verminderung stehendes Wasser | https://www.binne.de/wp-content/uploads/2019/02/SDBL-DURIPOR-EPS-4-16.pdf
9370050 | DURIPOR DACHREITER | EPS DAA dh 150 KPA -035- | Format:5000 x 2500 mm (Typ 1) | Neigung längs : 2 % | STÜCK | STÜCK | 1 | nein | 0 | 0 | 195 | P1 | 00013 | 0 | 5.21 | 5.21 | 39211100 | DE | 4031428526274 | Dieser Dachreiter ist ein objektbezogenes System bei vorhandenem Gefälle, das der gezielten Wasserführung in die Dacheinläufe zur Verminderung von stehendem Wasser dient. Dieses Produkt ist aus expandiertem Polystyrol (EPS) und HBCD-frei. | Dachreiter EPS.jpg |  | Erhöhte Druckbelastbarkeit | Gutes Preis-/Leistungsverhältnis | Verminderung stehendes Wasser | https://www.binne.de/wp-content/uploads/2019/02/SDBL-DURIPOR-EPS-4-16.pdf
9370060 | DURIPOR DACHREITER | EPS DAA dh 150 KPA -035- | Format:6000 x 3000 mm (Typ 1) | Neigung längs : 2 % | STÜCK | STÜCK | 1 | nein | 0 | 0 | 267 | P1 | 00013 | 0 | 9 | 9 | 39211100 | DE | 4031428526328 | Dieser Dachreiter ist ein objektbezogenes System bei vorhandenem Gefälle, das der gezielten Wasserführung in die Dacheinläufe zur Verminderung von stehendem Wasser dient. Dieses Produkt ist aus expandiertem Polystyrol (EPS) und HBCD-frei. | Dachreiter EPS.jpg |  | Erhöhte Druckbelastbarkeit | Gutes Preis-/Leistungsverhältnis | Verminderung stehendes Wasser | https://www.binne.de/wp-content/uploads/2019/02/SDBL-DURIPOR-EPS-4-16.pdf
9370070 | DURIPOR DACHREITER | EPS DAA dh 150 KPA -035- | Format:7000 x 3500 mm (Typ 1) | Neigung längs : 2 % | STÜCK | STÜCK | 1 | nein | 0 | 0 | 364 | P1 | 00013 | 0 | 14.29 | 14.29 | 39211100 | DE | 4031428526373 | Dieser Dachreiter ist ein objektbezogenes System bei vorhandenem Gefälle, das der gezielten Wasserführung in die Dacheinläufe zur Verminderung von stehendem Wasser dient. Dieses Produkt ist aus expandiertem Polystyrol (EPS) und HBCD-frei. | Dachreiter EPS.jpg |  | Erhöhte Druckbelastbarkeit | Gutes Preis-/Leistungsverhältnis | Verminderung stehendes Wasser | https://www.binne.de/wp-content/uploads/2019/02/SDBL-DURIPOR-EPS-4-16.pdf
9370080 | DURIPOR DACHREITER | EPS DAA dh 150 KPA -035- | Format:8000 x 4000 mm (Typ 1) | Neigung längs : 2 % | STÜCK | STÜCK | 1 | nein | 0 | 0 | 481 | P1 | 00013 | 0 | 21.33 | 21.33 | 39211100 | DE | 4031428526427 | Dieser Dachreiter ist ein objektbezogenes System bei vorhandenem Gefälle, das der gezielten Wasserführung in die Dacheinläufe zur Verminderung von stehendem Wasser dient. Dieses Produkt ist aus expandiertem Polystyrol (EPS) und HBCD-frei. | Dachreiter EPS.jpg |  | Erhöhte Druckbelastbarkeit | Gutes Preis-/Leistungsverhältnis | Verminderung stehendes Wasser | https://www.binne.de/wp-content/uploads/2019/02/SDBL-DURIPOR-EPS-4-16.pdf
9370090 | DURIPOR DACHREITER | EPS DAA dh 150 KPA -035- | Format:9000 x 4500 mm (Typ 1) | Neigung längs : 2 % | STÜCK | STÜCK | 1 | nein | 0 | 0 | 611 | P1 | 00013 | 0 | 30.38 | 30.38 | 39211100 | DE | 4031428526472 | Dieser Dachreiter ist ein objektbezogenes System bei vorhandenem Gefälle, das der gezielten Wasserführung in die Dacheinläufe zur Verminderung von stehendem Wasser dient. Dieses Produkt ist aus expandiertem Polystyrol (EPS) und HBCD-frei. | Dachreiter EPS.jpg |  | Erhöhte Druckbelastbarkeit | Gutes Preis-/Leistungsverhältnis | Verminderung stehendes Wasser | https://www.binne.de/wp-content/uploads/2019/02/SDBL-DURIPOR-EPS-4-16.pdf
9370100 | DURIPOR DACHREITER | EPS DAA dh 150 KPA -035- | Format :10000 x 5000 mm (Typ 1) | Neigung längs : 2 % | STÜCK | STÜCK | 1 | nein | 0 | 0 | 748 | P1 | 00013 | 0 | 41.67 | 41.67 | 39211100 | DE | 4031428526526 | Dieser Dachreiter ist ein objektbezogenes System bei vorhandenem Gefälle, das der gezielten Wasserführung in die Dacheinläufe zur Verminderung von stehendem Wasser dient. Dieses Produkt ist aus expandiertem Polystyrol (EPS) und HBCD-frei. | Dachreiter EPS.jpg |  | Erhöhte Druckbelastbarkeit | Gutes Preis-/Leistungsverhältnis | Verminderung stehendes Wasser | https://www.binne.de/wp-content/uploads/2019/02/SDBL-DURIPOR-EPS-4-16.pdf
9370110 | DURIPOR DACHREITER | EPS DAA dh 150 KPA -035- | Format:11000 x 6500 mm (Typ 1) | Neigung längs : 2 % | STÜCK | STÜCK | 1 | nein | 0 | 0 | 962 | P1 | 00013 | 0 | 60.5 | 60.5 | 39211100 | DE | 4031428526571 | Dieser Dachreiter ist ein objektbezogenes System bei vorhandenem Gefälle, das der gezielten Wasserführung in die Dacheinläufe zur Verminderung von stehendem Wasser dient. Dieses Produkt ist aus expandiertem Polystyrol (EPS) und HBCD-frei. | Dachreiter EPS.jpg |  | Erhöhte Druckbelastbarkeit | Gutes Preis-/Leistungsverhältnis | Verminderung stehendes Wasser | https://www.binne.de/wp-content/uploads/2019/02/SDBL-DURIPOR-EPS-4-16.pdf
9370120 | DURIPOR DACHREITER | EPS DAA dh 150 KPA -035- | Format:12000 x 6000 mm (Typ 1) | Neigung längs : 2 % | STÜCK | STÜCK | 1 | nein | 0 | 0 | 1222 | P1 | 00013 | 0 | 72 | 72 | 39211100 | DE | 4031428526625 | Dieser Dachreiter ist ein objektbezogenes System bei vorhandenem Gefälle, das der gezielten Wasserführung in die Dacheinläufe zur Verminderung von stehendem Wasser dient. Dieses Produkt ist aus expandiertem Polystyrol (EPS) und HBCD-frei. | Dachreiter EPS.jpg |  | Erhöhte Druckbelastbarkeit | Gutes Preis-/Leistungsverhältnis | Verminderung stehendes Wasser | https://www.binne.de/wp-content/uploads/2019/02/SDBL-DURIPOR-EPS-4-16.pdf
9370130 | DURIPOR DACHREITER | EPS DAA dh 150 KPA -035- | Format:13000 x 6500 mm (Typ 1) | Neigung längs : 2 % | STÜCK | STÜCK | 1 | nein | 0 | 0 | 1463 | P1 | 00013 | 0 | 84.5 | 84.5 | 39211100 | DE | 4031428526670 | Dieser Dachreiter ist ein objektbezogenes System bei vorhandenem Gefälle, das der gezielten Wasserführung in die Dacheinläufe zur Verminderung von stehendem Wasser dient. Dieses Produkt ist aus expandiertem Polystyrol (EPS) und HBCD-frei. | Dachreiter EPS.jpg |  | Erhöhte Druckbelastbarkeit | Gutes Preis-/Leistungsverhältnis | Verminderung stehendes Wasser | https://www.binne.de/wp-content/uploads/2019/02/SDBL-DURIPOR-EPS-4-16.pdf
9370140 | DURIPOR DACHREITER | EPS DAA dh 150 KPA -035- | Format:14000 x 7000 mm (Typ 1) | Neigung längs : 2 % | STÜCK | STÜCK | 1 | nein | 0 | 0 | 1788 | P1 | 00013 | 0 | 114.33 | 114.33 | 39211100 | DE | 4031428526724 | Dieser Dachreiter ist ein objektbezogenes System bei vorhandenem Gefälle, das der gezielten Wasserführung in die Dacheinläufe zur Verminderung von stehendem Wasser dient. Dieses Produkt ist aus expandiertem Polystyrol (EPS) und HBCD-frei. | Dachreiter EPS.jpg |  | Erhöhte Druckbelastbarkeit | Gutes Preis-/Leistungsverhältnis | Verminderung stehendes Wasser | https://www.binne.de/wp-content/uploads/2019/02/SDBL-DURIPOR-EPS-4-16.pdf
9370150 | DURIPOR DACHREITER | EPS DAA dh 150 KPA -035- | Format:15000 x 7500 mm (Typ 1) | Neigung längs : 2 % | STÜCK | STÜCK | 1 | nein | 0 | 0 | 2165 | P1 | 00013 | 0 | 140.63 | 140.63 | 39211100 | DE | 4031428526779 | Dieser Dachreiter ist ein objektbezogenes System bei vorhandenem Gefälle, das der gezielten Wasserführung in die Dacheinläufe zur Verminderung von stehendem Wasser dient. Dieses Produkt ist aus expandiertem Polystyrol (EPS) und HBCD-frei. | Dachreiter EPS.jpg |  | Erhöhte Druckbelastbarkeit | Gutes Preis-/Leistungsverhältnis | Verminderung stehendes Wasser | https://www.binne.de/wp-content/uploads/2019/02/SDBL-DURIPOR-EPS-4-16.pdf
9370160 | DURIPOR DACHREITER | EPS DAA dh 150 KPA -035- | Format:16000 x 8000 mm (Typ 1) | Neigung längs : 2 % | STÜCK | STÜCK | 1 | nein | 0 | 0 | 2587 | P1 | 00013 | 0 | 170.67 | 170.67 | 39211100 | DE | 4031428526823 | Dieser Dachreiter ist ein objektbezogenes System bei vorhandenem Gefälle, das der gezielten Wasserführung in die Dacheinläufe zur Verminderung von stehendem Wasser dient. Dieses Produkt ist aus expandiertem Polystyrol (EPS) und HBCD-frei. | Dachreiter EPS.jpg |  | Erhöhte Druckbelastbarkeit | Gutes Preis-/Leistungsverhältnis | Verminderung stehendes Wasser | https://www.binne.de/wp-content/uploads/2019/02/SDBL-DURIPOR-EPS-4-16.pdf
9370170 | DURIPOR DACHREITER | EPS DAA dh 150 KPA -035- | Format:17000 x 8500 mm (Typ 1) | Neigung längs : 2 % | STÜCK | STÜCK | 1 | nein | 0 | 0 | 2945 | P1 | 00013 | 0 | 204.71 | 204.71 | 39211100 | DE | 4031428526878 | Dieser Dachreiter ist ein objektbezogenes System bei vorhandenem Gefälle, das der gezielten Wasserführung in die Dacheinläufe zur Verminderung von stehendem Wasser dient. Dieses Produkt ist aus expandiertem Polystyrol (EPS) und HBCD-frei. | Dachreiter EPS.jpg |  | Erhöhte Druckbelastbarkeit | Gutes Preis-/Leistungsverhältnis | Verminderung stehendes Wasser | https://www.binne.de/wp-content/uploads/2019/02/SDBL-DURIPOR-EPS-4-16.pdf
9370180 | DURIPOR DACHREITER | EPS DAA dh 150 KPA -035- | Format:18000 x 9000 mm (Typ 1) | Neigung längs : 2 % | STÜCK | STÜCK | 1 | nein | 0 | 0 | 3452 | P1 | 00013 | 0 | 243 | 243 | 39211100 | DE | 4031428526922 | Dieser Dachreiter ist ein objektbezogenes System bei vorhandenem Gefälle, das der gezielten Wasserführung in die Dacheinläufe zur Verminderung von stehendem Wasser dient. Dieses Produkt ist aus expandiertem Polystyrol (EPS) und HBCD-frei. | Dachreiter EPS.jpg |  | Erhöhte Druckbelastbarkeit | Gutes Preis-/Leistungsverhältnis | Verminderung stehendes Wasser | https://www.binne.de/wp-content/uploads/2019/02/SDBL-DURIPOR-EPS-4-16.pdf
9370190 | DURIPOR DACHREITER | EPS DAA dh 150 KPA -035- | Format:19000 x 9500 mm (Typ 1) | Neigung längs : 2 % | STÜCK | STÜCK | 1 | nein | 0 | 0 | 4017 | P1 | 00013 | 0 | 285.79 | 285.79 | 39211100 | DE | 4031428526977 | Dieser Dachreiter ist ein objektbezogenes System bei vorhandenem Gefälle, das der gezielten Wasserführung in die Dacheinläufe zur Verminderung von stehendem Wasser dient. Dieses Produkt ist aus expandiertem Polystyrol (EPS) und HBCD-frei. | Dachreiter EPS.jpg |  | Erhöhte Druckbelastbarkeit | Gutes Preis-/Leistungsverhältnis | Verminderung stehendes Wasser | https://www.binne.de/wp-content/uploads/2019/02/SDBL-DURIPOR-EPS-4-16.pdf
9370200 | DURIPOR DACHREITER | EPS DAA dh 150 KPA -035- | Format:20000 x 10000 mm (Typ 1) | Neigung längs : 2 % | STÜCK | STÜCK | 1 | nein | 0 | 0 | 4641 | P1 | 00013 | 0 | 333.33 | 333.33 | 39211100 | DE | 4031428527028 | Dieser Dachreiter ist ein objektbezogenes System bei vorhandenem Gefälle, das der gezielten Wasserführung in die Dacheinläufe zur Verminderung von stehendem Wasser dient. Dieses Produkt ist aus expandiertem Polystyrol (EPS) und HBCD-frei. | Dachreiter EPS.jpg |  | Erhöhte Druckbelastbarkeit | Gutes Preis-/Leistungsverhältnis | Verminderung stehendes Wasser | https://www.binne.de/wp-content/uploads/2019/02/SDBL-DURIPOR-EPS-4-16.pdf
9370210 | DURIPOR DACHREITER | EPS DAA dh 150 KPA -035- | Format:21000 x 10500 mm (Typ 1) | Neigung längs : 2 % | STÜCK | STÜCK | 1 | nein | 0 | 0 | 5330 | P1 | 00013 | 0 | 385.88 | 385.88 | 39211100 | DE | 4031428527073 | Dieser Dachreiter ist ein objektbezogenes System bei vorhandenem Gefälle, das der gezielten Wasserführung in die Dacheinläufe zur Verminderung von stehendem Wasser dient. Dieses Produkt ist aus expandiertem Polystyrol (EPS) und HBCD-frei. | Dachreiter EPS.jpg |  | Erhöhte Druckbelastbarkeit | Gutes Preis-/Leistungsverhältnis | Verminderung stehendes Wasser | https://www.binne.de/wp-content/uploads/2019/02/SDBL-DURIPOR-EPS-4-16.pdf
9370220 | DURIPOR DACHREITER | EPS DAA dh 150 KPA -035- | Format:22000 x 11000 mm (Typ 1) | Neigung längs : 2 % | STÜCK | STÜCK | 1 | nein | 0 | 0 | 5831 | P1 | 00013 | 0 | 443.67 | 443.67 | 39211100 | DE | 4031428527127 | Dieser Dachreiter ist ein objektbezogenes System bei vorhandenem Gefälle, das der gezielten Wasserführung in die Dacheinläufe zur Verminderung von stehendem Wasser dient. Dieses Produkt ist aus expandiertem Polystyrol (EPS) und HBCD-frei. | Dachreiter EPS.jpg |  | Erhöhte Druckbelastbarkeit | Gutes Preis-/Leistungsverhältnis | Verminderung stehendes Wasser | https://www.binne.de/wp-content/uploads/2019/02/SDBL-DURIPOR-EPS-4-16.pdf
9370230 | DURIPOR DACHREITER | EPS DAA dh 150 KPA -035- | Format23000 x 11500 mm (Typ 1) | Neigung längs : 2 % | STÜCK | STÜCK | 1 | nein | 0 | 0 | 6611 | P1 | 00013 | 0 | 506.96 | 506.96 | 39211100 | DE | 4031428527172 | Dieser Dachreiter ist ein objektbezogenes System bei vorhandenem Gefälle, das der gezielten Wasserführung in die Dacheinläufe zur Verminderung von stehendem Wasser dient. Dieses Produkt ist aus expandiertem Polystyrol (EPS) und HBCD-frei. | Dachreiter EPS.jpg |  | Erhöhte Druckbelastbarkeit | Gutes Preis-/Leistungsverhältnis | Verminderung stehendes Wasser | https://www.binne.de/wp-content/uploads/2019/02/SDBL-DURIPOR-EPS-4-16.pdf
9370240 | DURIPOR DACHREITER | EPS DAA dh 150 KPA -035- | Format:24000 x 12000 mm (Typ 1) | Neigung längs : 2 % | STÜCK | STÜCK | 1 | nein | 0 | 0 | 7462 | P1 | 00013 | 0 | 576 | 576 | 39211100 | DE | 4031428527226 | Dieser Dachreiter ist ein objektbezogenes System bei vorhandenem Gefälle, das der gezielten Wasserführung in die Dacheinläufe zur Verminderung von stehendem Wasser dient. Dieses Produkt ist aus expandiertem Polystyrol (EPS) und HBCD-frei. | Dachreiter EPS.jpg |  | Erhöhte Druckbelastbarkeit | Gutes Preis-/Leistungsverhältnis | Verminderung stehendes Wasser | https://www.binne.de/wp-content/uploads/2019/02/SDBL-DURIPOR-EPS-4-16.pdf
9370250 | DURIPOR DACHREITER | EPS DAA dh 150 KPA -035- | Format:25000 x 12500 mm (Typ 1) | Neigung längs : 2 % | STÜCK | STÜCK | 1 | nein | 0 | 0 | 8385 | P1 | 00013 | 0 | 651.04 | 651.04 | 39211100 | DE | 4031428527271 | Dieser Dachreiter ist ein objektbezogenes System bei vorhandenem Gefälle, das der gezielten Wasserführung in die Dacheinläufe zur Verminderung von stehendem Wasser dient. Dieses Produkt ist aus expandiertem Polystyrol (EPS) und HBCD-frei. | Dachreiter EPS.jpg |  | Erhöhte Druckbelastbarkeit | Gutes Preis-/Leistungsverhältnis | Verminderung stehendes Wasser | https://www.binne.de/wp-content/uploads/2019/02/SDBL-DURIPOR-EPS-4-16.pdf
9370310 | DURIPOR DACHREITER | EPS DAA dh 150 KPA -035- | Format:1000 x 250 mm (Typ 2) | Neigung längs : 2 % | STÜCK | STÜCK | 1 | nein | 0 | 0 | 29 | P1 | 00013 | 0 | 0.02 | 0.02 | 39211100 | DE | 4031428527325 | Dieser Dachreiter ist ein objektbezogenes System bei vorhandenem Gefälle, das der gezielten Wasserführung in die Dacheinläufe zur Verminderung von stehendem Wasser dient. Dieses Produkt ist aus expandiertem Polystyrol (EPS) und HBCD-frei. | Dachreiter EPS.jpg |  | Erhöhte Druckbelastbarkeit | Gutes Preis-/Leistungsverhältnis | Verminderung stehendes Wasser | https://www.binne.de/wp-content/uploads/2019/02/SDBL-DURIPOR-EPS-4-16.pdf
9370320 | DURIPOR DACHREITER | EPS DAA dh 150 KPA -035- | Format:2000 x 500 mm (Typ 2) | Neigung längs : 2 % | STÜCK | STÜCK | 1 | nein | 0 | 0 | 46 | P1 | 00013 | 0 | 0.17 | 0.17 | 39211100 | DE | 4031428527370 | Dieser Dachreiter ist ein objektbezogenes System bei vorhandenem Gefälle, das der gezielten Wasserführung in die Dacheinläufe zur Verminderung von stehendem Wasser dient. Dieses Produkt ist aus expandiertem Polystyrol (EPS) und HBCD-frei. | Dachreiter EPS.jpg |  | Erhöhte Druckbelastbarkeit | Gutes Preis-/Leistungsverhältnis | Verminderung stehendes Wasser | https://www.binne.de/wp-content/uploads/2019/02/SDBL-DURIPOR-EPS-4-16.pdf
9370330 | DURIPOR DACHREITER | EPS DAA dh 150 KPA -035- | Format:3000 x 750 mm (Typ 2) | Neigung längs : 2 % | STÜCK | STÜCK | 1 | nein | 0 | 0 | 59 | P1 | 00013 | 0 | 0.56 | 0.56 | 39211100 | DE | 4031428527424 | Dieser Dachreiter ist ein objektbezogenes System bei vorhandenem Gefälle, das der gezielten Wasserführung in die Dacheinläufe zur Verminderung von stehendem Wasser dient. Dieses Produkt ist aus expandiertem Polystyrol (EPS) und HBCD-frei. | Dachreiter EPS.jpg |  | Erhöhte Druckbelastbarkeit | Gutes Preis-/Leistungsverhältnis | Verminderung stehendes Wasser | https://www.binne.de/wp-content/uploads/2019/02/SDBL-DURIPOR-EPS-4-16.pdf
9370340 | DURIPOR DACHREITER | EPS DAA dh 150 KPA -035- | Format:4000 x 1000 mm (Typ 2) | Neigung längs : 2 % | STÜCK | STÜCK | 1 | nein | 0 | 0 | 85 | P1 | 00013 | 0 | 1.33 | 1.33 | 39211100 | DE | 4031428527479 | Dieser Dachreiter ist ein objektbezogenes System bei vorhandenem Gefälle, das der gezielten Wasserführung in die Dacheinläufe zur Verminderung von stehendem Wasser dient. Dieses Produkt ist aus expandiertem Polystyrol (EPS) und HBCD-frei. | Dachreiter EPS.jpg |  | Erhöhte Druckbelastbarkeit | Gutes Preis-/Leistungsverhältnis | Verminderung stehendes Wasser | https://www.binne.de/wp-content/uploads/2019/02/SDBL-DURIPOR-EPS-4-16.pdf
9370350 | DURIPOR DACHREITER | EPS DAA dh 150 KPA -035- | Format:5000 x 1250 mm (Typ 2) | Neigung längs : 2 % | STÜCK | STÜCK | 1 | nein | 0 | 0 | 124 | P1 | 00013 | 0 | 2.6 | 2.6 | 39211100 | DE | 4031428527523 | Dieser Dachreiter ist ein objektbezogenes System bei vorhandenem Gefälle, das der gezielten Wasserführung in die Dacheinläufe zur Verminderung von stehendem Wasser dient. Dieses Produkt ist aus expandiertem Polystyrol (EPS) und HBCD-frei. | Dachreiter EPS.jpg |  | Erhöhte Druckbelastbarkeit | Gutes Preis-/Leistungsverhältnis | Vermeidung stehendes Wasser | https://www.binne.de/wp-content/uploads/2019/02/SDBL-DURIPOR-EPS-4-16.pdf
9370360 | DURIPOR DACHREITER | EPS DAA dh 150 KPA -035- | Format:6000 x 1500 mm (Typ 2) | Neigung längs : 2 % | STÜCK | STÜCK | 1 | nein | 0 | 0 | 156 | P1 | 00013 | 0 | 4.5 | 4.5 | 39211100 | DE | 4031428527578 | Dieser Dachreiter ist ein objektbezogenes System bei vorhandenem Gefälle, das der gezielten Wasserführung in die Dacheinläufe zur Verminderung von stehendem Wasser dient. Dieses Produkt ist aus expandiertem Polystyrol (EPS) und HBCD-frei. | Dachreiter EPS.jpg |  | Erhöhte Druckbelastbarkeit | Gutes Preis-/Leistungsverhältnis | Verminderung stehendes Wasser | https://www.binne.de/wp-content/uploads/2019/02/SDBL-DURIPOR-EPS-4-16.pdf
9370370 | DURIPOR DACHREITER | EPS DAA dh 150 KPA -035- | Format:7000 x 1750 mm (Typ 2) | Neigung längs : 2 % | STÜCK | STÜCK | 1 | nein | 0 | 0 | 215 | P1 | 00013 | 0 | 7.15 | 7.15 | 39211100 | DE | 4031428527622 | Dieser Dachreiter ist ein objektbezogenes System bei vorhandenem Gefälle, das der gezielten Wasserführung in die Dacheinläufe zur Verminderung von stehendem Wasser dient. Dieses Produkt ist aus expandiertem Polystyrol (EPS) und HBCD-frei. | Dachreiter EPS.jpg |  | Erhöhte Druckbelastbarkeit | Gutes Preis-/Leistungsverhältnis | Verminderung stehendes Wasser | https://www.binne.de/wp-content/uploads/2019/02/SDBL-DURIPOR-EPS-4-16.pdf
9370380 | DURIPOR DACHREITER | EPS DAA dh 150 KPA -035- | Format:8000 x 2000 mm (Typ 2) | Neigung längs : 2 % | STÜCK | STÜCK | 1 | nein | 0 | 0 | 280 | P1 | 00013 | 0 | 10.67 | 10.67 | 39211100 | DE | 4031428527677 | Dieser Dachreiter ist ein objektbezogenes System bei vorhandenem Gefälle, das der gezielten Wasserführung in die Dacheinläufe zur Verminderung von stehendem Wasser dient. Dieses Produkt ist aus expandiertem Polystyrol (EPS) und HBCD-frei. | Dachreiter EPS.jpg |  | Erhöhte Druckbelastbarkeit | Gutes Preis-/Leistungsverhältnis | Verminderung stehendes Wasser | https://www.binne.de/wp-content/uploads/2019/02/SDBL-DURIPOR-EPS-4-16.pdf
9370390 | DURIPOR DACHREITER | EPS DAA dh 150 KPA -035- | Format:9000 x 2250 mm (Typ 2) | Neigung längs : 2 % | STÜCK | STÜCK | 1 | nein | 0 | 0 | 345 | P1 | 00013 | 0 | 15.19 | 15.19 | 39211100 | DE | 4031428527721 | Dieser Dachreiter ist ein objektbezogenes System bei vorhandenem Gefälle, das der gezielten Wasserführung in die Dacheinläufe zur Verminderung von stehendem Wasser dient. Dieses Produkt ist aus expandiertem Polystyrol (EPS) und HBCD-frei. | Dachreiter EPS.jpg |  | Erhöhte Druckbelastbarkeit | Gutes Preis-/Leistungsverhältnis | Verminderung stehendes Wasser | https://www.binne.de/wp-content/uploads/2019/02/SDBL-DURIPOR-EPS-4-16.pdf
9370400 | DURIPOR DACHREITER | EPS DAA dh 150 KPA -035- | Format:10000 x 2500 mm (Typ 2) | Neigung längs : 2 % | STÜCK | STÜCK | 1 | nein | 0 | 0 | 410 | P1 | 00013 | 0 | 20.83 | 20.83 | 39211100 | DE | 4031428527776 | Dieser Dachreiter ist ein objektbezogenes System bei vorhandenem Gefälle, das der gezielten Wasserführung in die Dacheinläufe zur Verminderung von stehendem Wasser dient. Dieses Produkt ist aus expandiertem Polystyrol (EPS) und HBCD-frei. | Dachreiter EPS.jpg |  | Erhöhte Druckbelastbarkeit | Gutes Preis-/Leistungsverhältnis | Verminderung stehendes Wasser | https://www.binne.de/wp-content/uploads/2019/02/SDBL-DURIPOR-EPS-4-16.pdf
9370410 | DURIPOR DACHREITER | EPS DAA dh 150 KPA -035- | Format:11000 x 2750 mm (Typ 2) | Neigung längs : 2 % | STÜCK | STÜCK | 1 | nein | 0 | 0 | 507 | P1 | 00013 | 0 | 27.73 | 27.73 | 39211100 | DE | 4031428527820 | Dieser Dachreiter ist ein objektbezogenes System bei vorhandenem Gefälle, das der gezielten Wasserführung in die Dacheinläufe zur Verminderung von stehendem Wasser dient. Dieses Produkt ist aus expandiertem Polystyrol (EPS) und HBCD-frei. | Dachreiter EPS.jpg |  | Erhöhte Druckbelastbarkeit | Gutes Preis-/Leistungsverhältnis | Verminderung stehendes Wasser | https://www.binne.de/wp-content/uploads/2019/02/SDBL-DURIPOR-EPS-4-16.pdf
9370420 | DURIPOR DACHREITER | EPS DAA dh 150 KPA -035- | Format:12000 x 3000 mm (Typ 2) | Neigung längs : 2 % | STÜCK | STÜCK | 1 | nein | 0 | 0 | 618 | P1 | 00013 | 0 | 36 | 36 | 39211100 | DE | 4031428527875 | Dieser Dachreiter ist ein objektbezogenes System bei vorhandenem Gefälle, das der gezielten Wasserführung in die Dacheinläufe zur Verminderung von stehendem Wasser dient. Dieses Produkt ist aus expandiertem Polystyrol (EPS) und HBCD-frei. | Dachreiter EPS.jpg |  | Erhöhte Druckbelastbarkeit | Gutes Preis-/Leistungsverhältnis | Verminderung stehendes Wasser | https://www.binne.de/wp-content/uploads/2019/02/SDBL-DURIPOR-EPS-4-16.pdf
9370430 | DURIPOR DACHREITER | EPS DAA dh 150 KPA -035- | Format:13000 x 3250 mm (Typ 2) | Neigung längs : 2 % | STÜCK | STÜCK | 1 | nein | 0 | 0 | 767 | P1 | 00013 | 0 | 45.77 | 45.77 | 39211100 | DE | 4031428527929 | Dieser Dachreiter ist ein objektbezogenes System bei vorhandenem Gefälle, das der gezielten Wasserführung in die Dacheinläufe zur Verminderung von stehendem Wasser dient. Dieses Produkt ist aus expandiertem Polystyrol (EPS) und HBCD-frei. | Dachreiter EPS.jpg |  | Erhöhte Druckbelastbarkeit | Gutes Preis-/Leistungsverhältnis | Verminderung stehendes Wasser | https://www.binne.de/wp-content/uploads/2019/02/SDBL-DURIPOR-EPS-4-16.pdf
9370440 | DURIPOR DACHREITER | EPS DAA dh 150 KPA -035- | Format:14000 x 3500 mm (Typ 2) | Neigung längs : 2 % | STÜCK | STÜCK | 1 | nein | 0 | 0 | 904 | P1 | 00013 | 0 | 57.17 | 57.17 | 39211100 | DE | 4031428527974 | Dieser Dachreiter ist ein objektbezogenes System bei vorhandenem Gefälle, das der gezielten Wasserführung in die Dacheinläufe zur Verminderung von stehendem Wasser dient. Dieses Produkt ist aus expandiertem Polystyrol (EPS) und HBCD-frei. | Dachreiter EPS.jpg |  | Erhöhte Druckbelastbarkeit | Gutes Preis-/Leistungsverhältnis | Verminderung stehendes Wasser | https://www.binne.de/wp-content/uploads/2019/02/SDBL-DURIPOR-EPS-4-16.pdf
9370450 | DURIPOR DACHREITER | EPS DAA dh 150 KPA -035- | Format:15000 x 3750 mm (Typ 2) | Neigung längs : 2 % | STÜCK | STÜCK | 1 | nein | 0 | 0 | 1092 | P1 | 00013 | 0 | 70.31 | 70.31 | 39211100 | DE | 4031428528025 | Dieser Dachreiter ist ein objektbezogenes System bei vorhandenem Gefälle, das der gezielten Wasserführung in die Dacheinläufe zur Verminderung von stehendem Wasser dient. Dieses Produkt ist aus expandiertem Polystyrol (EPS) und HBCD-frei. | Dachreiter EPS.jpg |  | Erhöhte Druckbelastbarkeit | Gutes Preis-/Leistungsverhältnis | Verminderung stehendes Wasser | https://www.binne.de/wp-content/uploads/2019/02/SDBL-DURIPOR-EPS-4-16.pdf
9370460 | DURIPOR DACHREITER | EPS DAA dh 150 KPA -035- | Format:16000 x 4000 mm (Typ 2) | Neigung längs : 2 % | STÜCK | STÜCK | 1 | nein | 0 | 0 | 1248 | P1 | 00013 | 0 | 85.33 | 85.33 | 39211100 | DE | 4031428528070 | Dieser Dachreiter ist ein objektbezogenes System bei vorhandenem Gefälle, das der gezielten Wasserführung in die Dacheinläufe zur Verminderung von stehendem Wasser dient. Dieses Produkt ist aus expandiertem Polystyrol (EPS) und HBCD-frei. | Dachreiter EPS.jpg |  | Erhöhte Druckbelastbarkeit | Gutes Preis-/Leistungsverhältnis | Verminderung stehendes Wasser | https://www.binne.de/wp-content/uploads/2019/02/SDBL-DURIPOR-EPS-4-16.pdf
9370470 | DURIPOR DACHREITER | EPS DAA dh 150 KPA -035- | Format:17000 x 4250 mm (Typ 2) | Neigung längs : 2 % | STÜCK | STÜCK | 1 | nein | 0 | 0 | 1482 | P1 | 00013 | 0 | 102.35 | 102.35 | 39211100 | DE | 4031428528124 | Dieser Dachreiter ist ein objektbezogenes System bei vorhandenem Gefälle, das der gezielten Wasserführung in die Dacheinläufe zur Verminderung von stehendem Wasser dient. Dieses Produkt ist aus expandiertem Polystyrol (EPS) und HBCD-frei. | Dachreiter EPS.jpg |  | Erhöhte Druckbelastbarkeit | Gutes Preis-/Leistungsverhältnis | Verminderung stehendes Wasser | https://www.binne.de/wp-content/uploads/2019/02/SDBL-DURIPOR-EPS-4-16.pdf
9370480 | DURIPOR DACHREITER | EPS DAA dh 150 KPA -035- | Format:18000 x 4500 mm (Typ 2) | Neigung längs : 2 % | STÜCK | STÜCK | 1 | nein | 0 | 0 | 1736 | P1 | 00013 | 0 | 121.5 | 121.5 | 39211100 | DE | 4031428528179 | Dieser Dachreiter ist ein objektbezogenes System bei vorhandenem Gefälle, das der gezielten Wasserführung in die Dacheinläufe zur Verminderung von stehendem Wasser dient. Dieses Produkt ist aus expandiertem Polystyrol (EPS) und HBCD-frei. | Dachreiter EPS.jpg |  | Erhöhte Druckbelastbarkeit | Gutes Preis-/Leistungsverhältnis | Verminderung stehendes Wasser | https://www.binne.de/wp-content/uploads/2019/02/SDBL-DURIPOR-EPS-4-16.pdf
9370490 | DURIPOR DACHREITER | EPS DAA dh 150 KPA -035- | Format:19000 x4750 mm (Typ 2) | Neigung längs : 2 % | STÜCK | STÜCK | 1 | nein | 0 | 0 | 2022 | P1 | 00013 | 0 | 142.89 | 142.89 | 39211100 | DE | 4031428528223 | Dieser Dachreiter ist ein objektbezogenes System bei vorhandenem Gefälle, das der gezielten Wasserführung in die Dacheinläufe zur Verminderung von stehendem Wasser dient. Dieses Produkt ist aus expandiertem Polystyrol (EPS) und HBCD-frei. | Dachreiter EPS.jpg |  | Erhöhte Druckbelastbarkeit | Gutes Preis-/Leistungsverhältnis | Verminderung stehendes Wasser | https://www.binne.de/wp-content/uploads/2019/02/SDBL-DURIPOR-EPS-4-16.pdf
9370500 | DURIPOR DACHREITER | EPS DAA dh 150 KPA -035- | Format:20000 x 5000 mm (Typ 2) | Neigung längs : 2 % | STÜCK | STÜCK | 1 | nein | 0 | 0 | 2334 | P1 | 00013 | 0 | 166.67 | 166.67 | 39211100 | DE | 4031428528278 | Dieser Dachreiter ist ein objektbezogenes System bei vorhandenem Gefälle, das der gezielten Wasserführung in die Dacheinläufe zur Verminderung von stehendem Wasser dient. Dieses Produkt ist aus expandiertem Polystyrol (EPS) und HBCD-frei. | Dachreiter EPS.jpg |  | Erhöhte Druckbelastbarkeit | Gutes Preis-/Leistungsverhältnis | Verminderung stehendes Wasser | https://www.binne.de/wp-content/uploads/2019/02/SDBL-DURIPOR-EPS-4-16.pdf
9370510 | DURIPOR DACHREITER | EPS DAA dh 150 KPA -035- | Format:21000 x 5250 mm (Typ 2) | Neigung längs : 2 % | STÜCK | STÜCK | 1 | nein | 0 | 0 | 2678 | P1 | 00013 | 0 | 192.94 | 192.94 | 39211100 | DE | 4031428528322 | Dieser Dachreiter ist ein objektbezogenes System bei vorhandenem Gefälle, das der gezielten Wasserführung in die Dacheinläufe zur Verminderung von stehendem Wasser dient. Dieses Produkt ist aus expandiertem Polystyrol (EPS) und HBCD-frei. | Dachreiter EPS.jpg |  | Erhöhte Druckbelastbarkeit | Gutes Preis-/Leistungsverhältnis | Verminderung stehendes Wasser | https://www.binne.de/wp-content/uploads/2019/02/SDBL-DURIPOR-EPS-4-16.pdf
9370520 | DURIPOR DACHREITER | EPS DAA dh 150 KPA -035- | Format:22000 x 5500 mm (Typ 2) | Neigung längs : 2 % | STÜCK | STÜCK | 1 | nein | 0 | 0 | 3049 | P1 | 00013 | 0 | 221.83 | 221.83 | 39211100 | DE | 4031428528377 | Dieser Dachreiter ist ein objektbezogenes System bei vorhandenem Gefälle, das der gezielten Wasserführung in die Dacheinläufe zur Verminderung von stehendem Wasser dient. Dieses Produkt ist aus expandiertem Polystyrol (EPS) und HBCD-frei. | Dachreiter EPS.jpg |  | Erhöhte Druckbelastbarkeit | Gutes Preis-/Leistungsverhältnis | Verminderung stehendes Wasser | https://www.binne.de/wp-content/uploads/2019/02/SDBL-DURIPOR-EPS-4-16.pdf
9370530 | DURIPOR DACHREITER | EPS DAA dh 150 KPA -035- | Format:23000 x 5750 mm (Typ 2) | Neigung längs : 2 % | STÜCK | STÜCK | 1 | nein | 0 | 0 | 3465 | P1 | 00013 | 0 | 245.48 | 245.48 | 39211100 | DE | 4031428528421 | Dieser Dachreiter ist ein objektbezogenes System bei vorhandenem Gefälle, das der gezielten Wasserführung in die Dacheinläufe zur Verminderung von stehendem Wasser dient. Dieses Produkt ist aus expandiertem Polystyrol (EPS) und HBCD-frei. | Dachreiter EPS.jpg |  | Erhöhte Druckbelastbarkeit | Gutes Preis-/Leistungsverhältnis | Verminderung stehendes Wasser | https://www.binne.de/wp-content/uploads/2019/02/SDBL-DURIPOR-EPS-4-16.pdf
9370540 | DURIPOR DACHREITER | EPS DAA dh 150 KPA -035- | Format24000 x 6000 mm (Typ 2) | Neigung längs : 2 % | STÜCK | STÜCK | 1 | nein | 0 | 0 | 3907 | P1 | 00013 | 0 | 288 | 288 | 39211100 | DE | 4031428528476 | Dieser Dachreiter ist ein objektbezogenes System bei vorhandenem Gefälle, das der gezielten Wasserführung in die Dacheinläufe zur Verminderung von stehendem Wasser dient. Dieses Produkt ist aus expandiertem Polystyrol (EPS) und HBCD-frei. | Dachreiter EPS.jpg |  | Erhöhte Druckbelastbarkeit | Gutes Preis-/Leistungsverhältnis | Verminderung stehendes Wasser | https://www.binne.de/wp-content/uploads/2019/02/SDBL-DURIPOR-EPS-4-16.pdf
9370550 | DURIPOR DACHREITER | EPS DAA dh 150 KPA -035- | Format:25000 x 6250 mm (Typ 2) | Neigung längs : 2 % | STÜCK | STÜCK | 1 | nein | 0 | 0 | 4388 | P1 | 00013 | 0 | 325.52 | 325.52 | 39211100 | DE | 4031428528520 | Dieser Dachreiter ist ein objektbezogenes System bei vorhandenem Gefälle, das der gezielten Wasserführung in die Dacheinläufe zur Verminderung von stehendem Wasser dient. Dieses Produkt ist aus expandiertem Polystyrol (EPS) und HBCD-frei. | Dachreiter EPS.jpg |  | Erhöhte Druckbelastbarkeit | Gutes Preis-/Leistungsverhältnis | Verminderung stehendes Wasser | https://www.binne.de/wp-content/uploads/2019/02/SDBL-DURIPOR-EPS-4-16.pdf
9370610 | DURIPOR DACHREITER | EPS DAA dh 150 KPA -035- | Format:1000 x 167 mm (Typ 3) | Neigung längs : 2 % | STÜCK | STÜCK | 1 | nein | 0 | 0 | 26 | P1 | 00013 | 0 | 0.01 | 0.01 | 39211100 | DE | 4031428528575 | Dieser Dachreiter ist ein objektbezogenes System bei vorhandenem Gefälle, das der gezielten Wasserführung in die Dacheinläufe zur Verminderung von stehendem Wasser dient. Dieses Produkt ist aus expandiertem Polystyrol (EPS) und HBCD-frei. | Dachreiter EPS.jpg |  | Erhöhte Druckbelastbarkeit | Gutes Preis-/Leistungsverhältnis | Verminderung stehendes Wasser | https://www.binne.de/wp-content/uploads/2019/02/SDBL-DURIPOR-EPS-4-16.pdf
9370620 | DURIPOR DACHREITER | EPS DAA dh 150 KPA -035- | Format 2000 x 333 mm (Typ 3) | Neigung längs : 2 % | STÜCK | STÜCK | 1 | nein | 0 | 0 | 39 | P1 | 00013 | 0 | 0.11 | 0.11 | 39211100 | DE | 4031428528629 | Dieser Dachreiter ist ein objektbezogenes System bei vorhandenem Gefälle, das der gezielten Wasserführung in die Dacheinläufe zur Verminderung von stehendem Wasser dient. Dieses Produkt ist aus expandiertem Polystyrol (EPS) und HBCD-frei. | Dachreiter EPS.jpg |  | Erhöhte Druckbelastbarkeit | Gutes Preis-/Leistungsverhältnis | Verminderung stehendes Wasser | https://www.binne.de/wp-content/uploads/2019/02/SDBL-DURIPOR-EPS-4-16.pdf
9370630 | DURIPOR DACHREITER | EPS DAA dh 150 KPA -035- | Format:3000 x 500 mm (Typ 3) | Neigung längs : 2 % | STÜCK | STÜCK | 1 | nein | 0 | 0 | 46 | P1 | 00013 | 0 | 0.37 | 0.37 | 39211100 | DE | 4031428528674 | Dieser Dachreiter ist ein objektbezogenes System bei vorhandenem Gefälle, das der gezielten Wasserführung in die Dacheinläufe zur Verminderung von stehendem Wasser dient. Dieses Produkt ist aus expandiertem Polystyrol (EPS) und HBCD-frei. | Dachreiter EPS.jpg |  | Erhöhte Druckbelastbarkeit | Gutes Preis-/Leistungsverhältnis | Verminderung stehendes Wasser | https://www.binne.de/wp-content/uploads/2019/02/SDBL-DURIPOR-EPS-4-16.pdf
9370640 | DURIPOR DACHREITER | EPS DAA dh 150 kPa -035- | Format: 4000 x 667 mm (Typ 3) | Neigung längs : 2 % | STÜCK | STÜCK | 1 | nein | 0 | 0 | 72 | P1 | 00013 | 0 | 0.89 | 0.89 | 39211100 | DE | 4031428528728 | Dieser Dachreiter ist ein objektbezogenes System bei vorhandenem Gefälle, das der gezielten Wasserführung in die Dacheinläufe zur Verminderung von stehendem Wasser dient. Dieses Produkt ist aus expandiertem Polystyrol (EPS) und HBCD-frei. | Dachreiter EPS.jpg |  | Erhöhte Druckbelastbarkeit | Gutes Preis-/Leistungsverhältnis | Verminderung stehendes Wasser | https://www.binne.de/wp-content/uploads/2019/02/SDBL-DURIPOR-EPS-4-16.pdf
9370650 | DURIPOR DACHREITER | EPS DAA dh 150 KPA -035- | Format:5000 x 833 mm (Typ 3) | Neigung längs: 2 % | STÜCK | STÜCK | 1 | nein | 0 | 0 | 104 | P1 | 00013 | 0 | 1.73 | 1.73 | 39211100 | DE | 4031428528773 | Dieser Dachreiter ist ein objektbezogenes System bei vorhandenem Gefälle, das der gezielten Wasserführung in die Dacheinläufe zur Verminderung von stehendem Wasser dient. Dieses Produkt ist aus expandiertem Polystyrol (EPS) und HBCD-frei. | Dachreiter EPS.jpg |  | Erhöhte Druckbelastbarkeit | Gutes Preis-/Leistungsverhältnis | Verminderung stehendes Wasser | https://www.binne.de/wp-content/uploads/2019/02/SDBL-DURIPOR-EPS-4-16.pdf
9370660 | DURIPOR DACHREITER | EPS DAA dh 150 KPA -035- | Format:6000 x 1000 mm (Typ 3) | Neigung längs: 2 % | STÜCK | STÜCK | 1 | nein | 0 | 0 | 137 | P1 | 00013 | 0 | 3 | 3 | 39211100 | DE | 4031428528827 | Dieser Dachreiter ist ein objektbezogenes System bei vorhandenem Gefälle, das der gezielten Wasserführung in die Dacheinläufe zur Verminderung von stehendem Wasser dient. Dieses Produkt ist aus expandiertem Polystyrol (EPS) und HBCD-frei. | Dachreiter EPS.jpg |  | Erhöhte Druckbelastbarkeit | Gutes Preis-/Leistungsverhältnis | Verminderung stehendes Wasser | https://www.binne.de/wp-content/uploads/2019/02/SDBL-DURIPOR-EPS-4-16.pdf
9370670 | DURIPOR DACHREITER | EPS DAA dh 150 kPa -035- | Format:7000 x 1167 mm (Typ 3) | Neigung längs: 2 % | STÜCK | STÜCK | 1 | nein | 0 | 0 | 169 | P1 | 00013 | 0 | 4.76 | 4.76 | 39211100 | DE | 4031428528872 | Dieser Dachreiter ist ein objektbezogenes System bei vorhandenem Gefälle, das der gezielten Wasserführung in die Dacheinläufe zur Verminderung von stehendem Wasser dient. Dieses Produkt ist aus expandiertem Polystyrol (EPS) und HBCD-frei. | Dachreiter EPS.jpg |  | Erhöhte Druckbelastbarkeit | Gutes Preis-/Leistungsverhältnis | Verminderung stehendes Wasser | https://www.binne.de/wp-content/uploads/2019/02/SDBL-DURIPOR-EPS-4-16.pdf
9370680 | DURIPOR DACHREITER | EPS DAA dh 150 KPA -035- | Format:8000 x 1333 mm (Typ 3) | Neigung längs: 2 % | STÜCK | STÜCK | 1 | nein | 0 | 0 | 215 | P1 | 00013 | 0 | 7.11 | 7.11 | 39211100 | DE | 4031428528926 | Dieser Dachreiter ist ein objektbezogenes System bei vorhandenem Gefälle, das der gezielten Wasserführung in die Dacheinläufe zur Verminderung von stehendem Wasser dient. Dieses Produkt ist aus expandiertem Polystyrol (EPS) und HBCD-frei. | Dachreiter EPS.jpg |  | Erhöhte Druckbelastbarkeit | Gutes Preis-/Leistungsverhältnis | Verminderung stehendes Wasser | https://www.binne.de/wp-content/uploads/2019/02/SDBL-DURIPOR-EPS-4-16.pdf
9370690 | DURIPOR DACHREITER | EPS DAA dh 150 KPA -035- | Format:9000 x 1500 mm (Typ 3) | Neigung längs: 2 % | STÜCK | STÜCK | 1 | nein | 0 | 0 | 273 | P1 | 00013 | 0 | 10.12 | 10.12 | 39211100 | DE | 4031428528971 | Dieser Dachreiter ist ein objektbezogenes System bei vorhandenem Gefälle, das der gezielten Wasserführung in die Dacheinläufe zur Verminderung von stehendem Wasser dient. Dieses Produkt ist aus expandiertem Polystyrol (EPS) und HBCD-frei. | Dachreiter EPS.jpg |  | Erhöhte Druckbelastbarkeit | Gutes Preis-/Leistungsverhältnis | Verminderung stehendes Wasser | https://www.binne.de/wp-content/uploads/2019/02/SDBL-DURIPOR-EPS-4-16.pdf
9370700 | DURIPOR DACHREITER | EPS DAA dh 150 KPA -035- | Format:10000 x 1667 mm (Typ 3) | Neigung längs: 2 % | STÜCK | STÜCK | 1 | nein | 0 | 0 | 338 | P1 | 00013 | 0 | 13.89 | 13.89 | 39211100 | DE | 4031428529022 | Dieser Dachreiter ist ein objektbezogenes System bei vorhandenem Gefälle, das der gezielten Wasserführung in die Dacheinläufe zur Verminderung von stehendem Wasser dient. Dieses Produkt ist aus expandiertem Polystyrol (EPS) und HBCD-frei. | Dachreiter EPS.jpg |  | Erhöhte Druckbelastbarkeit | Gutes Preis-/Leistungsverhältnis | Verminderung stehendes Wasser | https://www.binne.de/wp-content/uploads/2019/02/SDBL-DURIPOR-EPS-4-16.pdf
9370710 | DURIPOR DACHREITER | EPS DAA dh 150 KPA -035- | Format:11000 x 1833 mm (Typ 3) | Neigung längs: 2 % | STÜCK | STÜCK | 1 | nein | 0 | 0 | 410 | P1 | 00013 | 0 | 18.48 | 18.48 | 39211100 | DE | 4031428529077 | Dieser Dachreiter ist ein objektbezogenes System bei vorhandenem Gefälle, das der gezielten Wasserführung in die Dacheinläufe zur Verminderung von stehendem Wasser dient. Dieses Produkt ist aus expandiertem Polystyrol (EPS) und HBCD-frei. | Dachreiter EPS.jpg |  | Erhöhte Druckbelastbarkeit | Gutes Preis-/Leistungsverhältnis | Verminderung stehendes Wasser | https://www.binne.de/wp-content/uploads/2019/02/SDBL-DURIPOR-EPS-4-16.pdf
9370720 | DURIPOR DACHREITER | EPS DAA dh 150 KPA -035- | Format:12000 x 2000 mm (Typ 3) | Neigung längs: 2 % | STÜCK | STÜCK | 1 | nein | 0 | 0 | 494 | P1 | 00013 | 0 | 24 | 24 | 39211100 | DE | 4031428529121 | Dieser Dachreiter ist ein objektbezogenes System bei vorhandenem Gefälle, das der gezielten Wasserführung in die Dacheinläufe zur Verminderung von stehendem Wasser dient. Dieses Produkt ist aus expandiertem Polystyrol (EPS) und HBCD-frei. | Dachreiter EPS.jpg |  | Erhöhte Druckbelastbarkeit | Gutes Preis-/Leistungsverhältnis | Verminderung stehendes Wasser | https://www.binne.de/wp-content/uploads/2019/02/SDBL-DURIPOR-EPS-4-16.pdf
9370730 | DURIPOR DACHREITER | EPS DAA dh 150 KPA -035- | Format:13000 x 2167 mm (Typ 3) | Neigung längs: 2 % | STÜCK | STÜCK | 1 | nein | 0 | 0 | 592 | P1 | 00013 | 0 | 30.52 | 30.52 | 39211100 | DE | 4031428529176 | Dieser Dachreiter ist ein objektbezogenes System bei vorhandenem Gefälle, das der gezielten Wasserführung in die Dacheinläufe zur Verminderung von stehendem Wasser dient. Dieses Produkt ist aus expandiertem Polystyrol (EPS) und HBCD-frei. | Dachreiter EPS.jpg |  | Erhöhte Druckbelastbarkeit | Gutes Preis-/Leistungsverhältnis | Verminderung stehendes Wasser | https://www.binne.de/wp-content/uploads/2019/02/SDBL-DURIPOR-EPS-4-16.pdf
9370740 | DURIPOR DACHREITER | EPS DAA dh 150 KPA -035- | Format:14000 x 2333 mm (Typ 3) | Neigung längs: 2 % | STÜCK | STÜCK | 1 | nein | 0 | 0 | 722 | P1 | 00013 | 0 | 38.1 | 38.1 | 39211100 | DE | 4031428529220 | Dieser Dachreiter ist ein objektbezogenes System bei vorhandenem Gefälle, das der gezielten Wasserführung in die Dacheinläufe zur Verminderung von stehendem Wasser dient. Dieses Produkt ist aus expandiertem Polystyrol (EPS) und HBCD-frei. | Dachreiter EPS.jpg |  | Erhöhte Druckbelastbarkeit | Gutes Preis-/Leistungsverhältnis | Verminderung stehendes Wasser | https://www.binne.de/wp-content/uploads/2019/02/SDBL-DURIPOR-EPS-4-16.pdf
9370750 | DURIPOR DACHREITER | EPS DAA dh 150 KPA -035- | Format:15000 x 2500 mm (Typ 3) | Neigung längs: 2 % | STÜCK | STÜCK | 1 | nein | 0 | 0 | 839 | P1 | 00013 | 0 | 46.88 | 46.88 | 39211100 | DE | 4031428529275 | Dieser Dachreiter ist ein objektbezogenes System bei vorhandenem Gefälle, das der gezielten Wasserführung in die Dacheinläufe zur Verminderung von stehendem Wasser dient. Dieses Produkt ist aus expandiertem Polystyrol (EPS) und HBCD-frei. | Dachreiter EPS.jpg |  | Erhöhte Druckbelastbarkeit | Gutes Preis-/Leistungsverhältnis | Verminderung stehendes Wasser | https://www.binne.de/wp-content/uploads/2019/02/SDBL-DURIPOR-EPS-4-16.pdf
9370760 | DURIPOR DACHREITER | EPS DAA dh 150 KPA -035- | Format:16000 x 2667 mm (Typ 3) | Neigung längs: 2 % | STÜCK | STÜCK | 1 | nein | 0 | 0 | 995 | P1 | 00013 | 0 | 56.89 | 56.89 | 39211100 | DE | 4031428529329 | Dieser Dachreiter ist ein objektbezogenes System bei vorhandenem Gefälle, das der gezielten Wasserführung in die Dacheinläufe zur Verminderung von stehendem Wasser dient. Dieses Produkt ist aus expandiertem Polystyrol (EPS) und HBCD-frei. | Dachreiter EPS.jpg |  | Erhöhte Druckbelastbarkeit | Gutes Preis-/Leistungsverhältnis | Verminderung stehendes Wasser | https://www.binne.de/wp-content/uploads/2019/02/SDBL-DURIPOR-EPS-4-16.pdf
9370770 | DURIPOR DACHREITER | EPS DAA dh 150 KPA -035- | Format:17000 x 2833 mm (Typ 3) | Neigung längs: 2 % | STÜCK | STÜCK | 1 | nein | 0 | 0 | 1177 | P1 | 00013 | 0 | 68.23 | 68.23 | 39211100 | DE | 4031428529374 | Dieser Dachreiter ist ein objektbezogenes System bei vorhandenem Gefälle, das der gezielten Wasserführung in die Dacheinläufe zur Verminderung von stehendem Wasser dient. Dieses Produkt ist aus expandiertem Polystyrol (EPS) und HBCD-frei. | Dachreiter EPS.jpg |  | Erhöhte Druckbelastbarkeit | Gutes Preis-/Leistungsverhältnis | Verminderung stehendes Wasser | https://www.binne.de/wp-content/uploads/2019/02/SDBL-DURIPOR-EPS-4-16.pdf
9370780 | DURIPOR DACHREITER | EPS DAA dh 150 KPA -035- | Format:18000 x 3000 mm (Typ 3) | Neigung längs: 2 % | STÜCK | STÜCK | 1 | nein | 0 | 0 | 1326 | P1 | 00013 | 0 | 81 | 81 | 39211100 | DE | 4031428529428 | Dieser Dachreiter ist ein objektbezogenes System bei vorhandenem Gefälle, das der gezielten Wasserführung in die Dacheinläufe zur Verminderung von stehendem Wasser dient. Dieses Produkt ist aus expandiertem Polystyrol (EPS) und HBCD-frei. | Dachreiter EPS.jpg |  | Erhöhte Druckbelastbarkeit | Gutes Preis-/Leistungsverhältnis | Verminderung stehendes Wasser | https://www.binne.de/wp-content/uploads/2019/02/SDBL-DURIPOR-EPS-4-16.pdf
9370790 | DURIPOR DACHREITER | EPS DAA dh 150 KPA -035- | Format:19000 x 3167 mm (Typ 3) | Neigung längs: 2 % | STÜCK | STÜCK | 1 | nein | 0 | 0 | 1541 | P1 | 00013 | 0 | 95.27 | 95.27 | 39211100 | DE | 4031428529473 | Dieser Dachreiter ist ein objektbezogenes System bei vorhandenem Gefälle, das der gezielten Wasserführung in die Dacheinläufe zur Verminderung von stehendem Wasser dient. Dieses Produkt ist aus expandiertem Polystyrol (EPS) und HBCD-frei. | Dachreiter EPS.jpg |  | Erhöhte Druckbelastbarkeit | Gutes Preis-/Leistungsverhältnis | Verminderung stehendes Wasser | https://www.binne.de/wp-content/uploads/2019/02/SDBL-DURIPOR-EPS-4-16.pdf
9370800 | DURIPOR DACHREITER | EPS DAA dh 150 KPA -035- | Format:20000 x 3333 mm (Typ 3) | Neigung längs: 2 % | STÜCK | STÜCK | 1 | nein | 0 | 0 | 1775 | P1 | 00013 | 0 | 111.1 | 111.1 | 39211100 | DE | 4031428529527 | Dieser Dachreiter ist ein objektbezogenes System bei vorhandenem Gefälle, das der gezielten Wasserführung in die Dacheinläufe zur Verminderung von stehendem Wasser dient. Dieses Produkt ist aus expandiertem Polystyrol (EPS) und HBCD-frei. | Dachreiter EPS.jpg |  | Erhöhte Druckbelastbarkeit | Gutes Preis-/Leistungsverhältnis | Verminderung stehendes Wasser | https://www.binne.de/wp-content/uploads/2019/02/SDBL-DURIPOR-EPS-4-16.pdf
9370810 | DURIPOR DACHREITER | EPS DAA dh 150 KPA -035- | Format:21000 x 3500 mm (Typ 3) | Neigung längs: 2 % | STÜCK | STÜCK | 1 | nein | 0 | 0 | 1963 | P1 | 00013 | 0 | 128.63 | 128.63 | 39211100 | DE | 4031428529572 | Dieser Dachreiter ist ein objektbezogenes System bei vorhandenem Gefälle, das der gezielten Wasserführung in die Dacheinläufe zur Verminderung von stehendem Wasser dient. Dieses Produkt ist aus expandiertem Polystyrol (EPS) und HBCD-frei. | Dachreiter EPS.jpg |  | Erhöhte Druckbelastbarkeit | Gutes Preis-/Leistungsverhältnis | Verminderung stehendes Wasser | https://www.binne.de/wp-content/uploads/2019/02/SDBL-DURIPOR-EPS-4-16.pdf
9370820 | DURIPOR DACHREITER | EPS DAA dh 150 KPA -035- | Format:22000 x 3667 mm (Typ 3) | Neigung längs: 2 % | STÜCK | STÜCK | 1 | nein | 0 | 0 | 2236 | P1 | 00013 | 0 | 147.9 | 147.9 | 39211100 | DE | 4031428529626 | Dieser Dachreiter ist ein objektbezogenes System bei vorhandenem Gefälle, das der gezielten Wasserführung in die Dacheinläufe zur Verminderung von stehendem Wasser dient. Dieses Produkt ist aus expandiertem Polystyrol (EPS) und HBCD-frei. | Dachreiter EPS.jpg |  | Erhöhte Druckbelastbarkeit | Gutes Preis-/Leistungsverhältnis | Verminderung stehendes Wasser | https://www.binne.de/wp-content/uploads/2019/02/SDBL-DURIPOR-EPS-4-16.pdf
9370830 | DURIPOR DACHREITER | EPS DAA dh 150 KPA -035- | Format:23000 x 3833 mm (Typ 3) | Neigung längs: 2 % | STÜCK | STÜCK | 1 | nein | 0 | 0 | 2529 | P1 | 00013 | 0 | 168.97 | 168.97 | 39211100 | DE | 4031428529671 | Dieser Dachreiter ist ein objektbezogenes System bei vorhandenem Gefälle, das der gezielten Wasserführung in die Dacheinläufe zur Verminderung von stehendem Wasser dient. Dieses Produkt ist aus expandiertem Polystyrol (EPS) und HBCD-frei. | Dachreiter EPS.jpg |  | Erhöhte Druckbelastbarkeit | Gutes Preis-/Leistungsverhältnis | Verminderung stehendes Wasser | https://www.binne.de/wp-content/uploads/2019/02/SDBL-DURIPOR-EPS-4-16.pdf
9370840 | DURIPOR DACHREITER | EPS DAA dh 150 KPA -035- | Format:24000 x 4000 mm (Typ 3) | Neigung längs: 2 % | STÜCK | STÜCK | 1 | nein | 0 | 0 | 2854 | P1 | 00013 | 0 | 192 | 192 | 39211100 | DE | 4031428529725 | Dieser Dachreiter ist ein objektbezogenes System bei vorhandenem Gefälle, das der gezielten Wasserführung in die Dacheinläufe zur Verminderung von stehendem Wasser dient. Dieses Produkt ist aus expandiertem Polystyrol (EPS) und HBCD-frei. | Dachreiter EPS.jpg |  | Erhöhte Druckbelastbarkeit | Gutes Preis-/Leistungsverhältnis | Verminderung stehendes Wasser | https://www.binne.de/wp-content/uploads/2019/02/SDBL-DURIPOR-EPS-4-16.pdf
9370850 | DURIPOR DACHREITER | EPS DAA dh 150 KPA -035- | Format:25000 x 4167 mm (Typ 3) | Neigung längs: 2 % | STÜCK | STÜCK | 1 | nein | 0 | 0 | 3205 | P1 | 00013 | 0 | 217.03 | 217.03 | 39211100 | DE | 4031428529770 | Dieser Dachreiter ist ein objektbezogenes System bei vorhandenem Gefälle, das der gezielten Wasserführung in die Dacheinläufe zur Verminderung von stehendem Wasser dient. Dieses Produkt ist aus expandiertem Polystyrol (EPS) und HBCD-frei. | Dachreiter EPS.jpg |  | Erhöhte Druckbelastbarkeit | Gutes Preis-/Leistungsverhältnis | Verminderung stehendes Wasser | https://www.binne.de/wp-content/uploads/2019/02/SDBL-DURIPOR-EPS-4-16.pdf